## Legenda
Wijziging naamgeving
Toegevoegd
Verwijderd

## Patient
DICT_ID | CHAPTER | SECTION | PRIMARY | REVISION | LABEL EN | LABEL NL | XML | DATABASE | TYPE | LABELSET | MAXLENGTH | MIN | MAX | DESC | WAARDE VERPLICHT | VERSIE TOEGEVOEGD (vanaf v5.1-20220809) | VERSIE VERWIJDERD (vanaf v5.1-20220809) | REDEN WIJZIGING | OPMERKINGEN | BIJBEHORENDE ZIB
LROI001 | RECORD ADMINISTRATIE | Index administratie | Automatisch gegenereerd | Automatisch gegenereerd | LROI nummer | LROI nummer |  | promise_idaa | INT |  | 9 |  |  | LROI hospital number
LROI002 | PATIENT DESCRIPTION | Patient | 1 | 1 | Unique patient number in current hospital | Ziekenhuispatiëntnummer | patientnumber | patient_number | TXT |  | 16 |  |  | Hospital patient number (ZIS) | 1
LROI003 |  |  | 1 | 1 | BSN | Burger Service Nummer | bsn | bsn | TXT |  | 250 |  |  | BSN met ZorgTTP. 9 cijfers
LROI004 |  |  | 1 | 1 | Gender | Geslacht | gender | gender | INT | 1 |  |  |  | Geslacht | 1
LROI005 |  |  | 1 | 1 | Birthdate | Geboortedatum | birthdate | birthdate | DATE |  |  |  |  | Geboortedatum. | 1
LROI006 |  |  | 1 | 1 | Deathdate | Overlijdensdatum | deathdate | deathdate | DATE |  |  |  |  | Indien patiënt overleden, overlijdensdatum.
LROI007 |  |  | Vanuit formulierkeuze | Vanuit formulierkeuze | hospitalID | Ziekenhuisnummer | hospitalId | hospital_id | INT | ziekenhuis lijst |  |  |  | Nummer van aanleverend ziekenhuis -> zie ziekenhuis lijst | 1

## Heup
DICT_ID | CHAPTER | SECTION | PRIMARY | REVISION | LABEL EN | LABEL NL | XML | DATABASE | TYPE | LABELSET | MAXLENGTH | MIN | MAX | DESC | WAARDE VERPLICHT | VERSIE GEWIJZIGD (vanaf v5.2-20221019) | VERSIE TOEGEVOEGD (vanaf v5.1-20220809) | VERSIE VERWIJDERD (vanaf v5.1-20220809) | REDEN WIJZIGING | OPMERKINGEN | BIJBEHORENDE ZIB
LROI008 | PROCEDURE | Algemene informatie | Vanuit formulierkeuze | Vanuit formulierkeuze | Operation type | Operatietype | procedureType | procedure_type | INT | 200 |  |  |  |  | 1
LROI009 | PROCEDURE | Algemene informatie | 1 | 1 | Procedure Date | Operatiedatum | procedureDate | procedure_date | DATE | [5 empty] | 1
LROI010 | PROCEDURE | Algemene informatie | 1 | 1 | Hospital in which this operation was performed | Ziekenhuis waar operatie heeft plaatsgevonden | implantingProcedureHospital | implanting_procedure_hospital | INT | ziekenhuis lijst |  |  |  |  | 1
LROI011 | PROCEDURE | Algemene informatie | 1 | 1 | Operation Side | Operatiezijde | procedureSide | procedure_side | INT | 202 |  |  |  |  | 1
LROI012 | PATIENT DATA | Patient | 1 | 1 | Postalcode | Postcode | patientPostalcode | patient_postalcode | INT |  | 4 |  |  | Postcode (Alleen cijfers) | [5 empty] | Bij buitenlandse postcode, dit veld leeglaten, en foreignPostalcode = 1
LROI013 | PATIENT DATA | Patient | 1 | 1 | Foreign postalcode | Buitenlandse postcode | foreignPostalCode | foreignPostalcode | INT | 18 |  |  |  | Buitenlandse postcode | [5 empty] | Als foreignPostalcode = 1, dan patientPostalcode niet aanleveren
LROI014 | PATIENT DATA | Patient | 1 | 1 | Body length | Lichaamslengte | patientLength | patient_length | DEC |  | 3 | 30 | 250 | Lengte in cm
LROI015 | PATIENT DATA | Patient | 1 | 1 | Body weight | Lichaamsgewicht | patientWeight | patient_weight | DEC |  | 3 | 5 | 300 | Gewicht in KG
LROI016 | PATIENT DATA | Patient | 1 | 1 | Smoking | Roken | patientSmoking | patient_smoking | INT | 18
LROI017 | PATIENT DATA | Patient | 1 | 1 | BMI | BMI | patientBmi | patient_bmi | DEC |  |  |  |  | Graag ‘lengte’ en ‘gewicht’ invullen of Body Mass Index (BMI). 1 decimaal
LROI018 | PROCEDURE | Diagnose | 1 |  | Diagnosis | Diagnose | diagnosis | diagnosis | INT | 43
LROI019 | PROCEDURE | Diagnose | 1 |  | Other diagnosis, specify | Andere diagnose, specificeer | diagnosisOther | diagnosis_other | TXT |  | 128
LROI020 | PROCEDURE | Diagnose / Reden voor revisie | 1 | 1 | ASA classification | ASA classificatie | asaClassification | asa_classification | INT | 150 | [9 empty] | Ook uitgevraagd bij Revisie
LROI021 | PROCEDURE | Diagnose / Reden voor revisie | 1 | 1 | Charnley classification | Charnley classificatie | charnleyClassification | charnley_score | INT | 151 | [9 empty] | Ook uitgevraagd bij Revisie
LROI022 | PROCEDURE | Reden voor revisie |  | 1 | Infection | Infectie | infection | infection | INT | 18
LROI023 | PROCEDURE | Reden voor revisie |  | 1 | Wear cup/liner | Slijtage cup/lager | cupLinerWear | cup_liner_wear | INT | 18
LROI024 | PROCEDURE | Reden voor revisie |  | 1 | Periprosthetic fracture | Periprothetische fractuur | periprostheticFracture | periprosthetic_fracture | INT | 18
LROI025 | PROCEDURE | Reden voor revisie |  | 1 | Malposition or malalignment | Malpositie of malalignment | malalignment | malalignment | INT | 18
LROI026 | PROCEDURE | Reden voor revisie |  | 1 | Dislocation | Luxatie | dislocation | dislocation | INT | 18
LROI027 | PROCEDURE | Reden voor revisie |  | 1 | Peri-articulaire ossificatie | Peri-articulaire ossificatie | periArticularOssification | peri_articular_ossification | INT | 18
LROI028 | PROCEDURE | Reden voor revisie |  | 1 | Loosening acetabular component | Loslating acetabulumcomponent | looseningAcetabularComponent | loosening_acetabular_component | INT | 18
LROI029 | PROCEDURE | Reden voor revisie |  | 1 | Loosening femoral component | Loslating femurcomponent | looseningFemoralComponent | looseningFemoralComponent | INT | 18
LROI030 | PROCEDURE | Reden voor revisie |  | 1 | Symptomatic MoM bearing | Symptomatische MoM articulatie | symptomaticMomBearing | symptomatic_mom_bearing | INT | 18
LROI031 | PROCEDURE | Reden voor revisie |  | 1 | Status after hip prosthesis removal (Girdlestone) | Status na heupprothese-verwijdering (Girdlestone) | revisionAfterHipRemoval | girdlestone_spacer | INT | 18
LROI032 | PROCEDURE | Reden voor revisie |  | 1 | Other reason revision | Andere reden voor revisie | otherReasonForRevision | other_reason_for_revision | INT | 18
LROI033 | PROCEDURE | Reden voor revisie |  | 1 | Other reason for revision, specify | Andere reden voor revisie, specificeer | reasonRevisionOther | reason_revision_other | TXT |  | 40
LROI034 | PROCEDURE | Type operatie | 1 |  | Prosthesis type | Type prothese | prosthesisType | prosthesis | INT | 13
LROI035 | PROCEDURE | Type operatie | 1 |  | Other prosthesis type, specify | Ander type prothese, specificeer | prosthesisOther | prosthesis_other | TXT |  | 40
LROI036 | PROCEDURE | Type operatie |  | 1 | Type of revision | Type revisie | revisionType | revision_type | INT | 55
LROI037 | PROCEDURE | Type operatie |  | 1 | Other type of revision, specify | Ander type revisie, specificeer | revisionOther | revision_other | TXT |  | 40
LROI038 | PROCEDURE | Type operatie |  | 1 | Conversion to total hip | Conversie naar totale heupprothese | conversionToTotalHip | conversion_total_hip | INT | 18
LROI039 | PROCEDURE | Type operatie |  | 1 | Acetabular component revised | Acetabulumcomponent gereviseerd | acetabulumRevised | acetabulum_revised | INT | 18
LROI040 | PROCEDURE | Type operatie |  | 1 | Inlay/bearing revised | Inlay/lager gereviseerd | inlayRevised | inlay_revised | INT | 18
LROI041 | PROCEDURE | Type operatie |  | 1 | Femoral head component revised | Femurkopcomponent gereviseerd | headRevised | head_revised | INT | 18
LROI042 | PROCEDURE | Type operatie |  | 1 | Femoral component revised | Femurcomponent gereviseerd | femurRevised | femur_revised | INT | 18
LROI043 | PROCEDURE | Type operatie | 1 | 1 | Specialism | Specialisme | specialism | specialism | INT | 12
LROI044 | PROCEDURE | Type operatie | 1 | 1 | Surgeon Code | BIG hoofdoperateur | surgeonCode | surgeon_code | TXT |  | 250 |  |  | 11 cijfers | [5 empty] | Alleen nummer invoer mogelijk, ( het is een TXT veld wegens ZorgTTP )
LROI045 | PROCEDURE | Type operatie | 1 | 1 | Assistant Surgeon Code | BIG assisterend chirurg | assistantSurgeonCode | assistant_surgeon_code | TXT |  | 250 |  |  | 11 cijfers | [5 empty] | Alleen nummer invoer mogelijk, ( het is een TXT veld wegens ZorgTTP )
LROI046 | PROCEDURE | Operatiekenmerken | 1 |  | Approach | Benadering | approach | approach | INT | 54
LROI047 | PROCEDURE | Operatiekenmerken | 1 |  | Approach, specify | Andere benadering, specificeer | approachOther | approach_other | TXT |  | 40
LROI048 | PROCEDURE | Operatiekenmerken | 1 |  | (Corrective) osteotomy performed | (Correctie) osteotomie uitgevoerd | osteotomyPerformed | osteotomy_performed | INT | 18
LROI049 | PROCEDURE | Operatiekenmerken | 1 |  | Osteosynthesis performed | Osteosynthese uitgevoerd | osteosynthesisPerformed | osteosynthesis_performed | INT | 18
LROI050 | PROCEDURE | Operatiekenmerken | 1 | 1 | Patient Specific Instrumentation (PSI) applied | Patient Specific Instrumentation (PSI) gebruikt | psi | psi | INT | 18
LROI051 | PROCEDURE | Operatiekenmerken | 1 | 1 | Navigation applied | Navigatie gebruikt | navigation | navigation | INT | 18
LROI052 | PROCEDURE | Operatiekenmerken | 1 | 1 | Screening applied | Doorlichting gebruikt | screening | screening | INT | 18
LROI053 | PROCEDURE | Operatiekenmerken | 1 | 1 | Robot assistance applied | Robotassistentie gebruikt | robotAssistance | robot_assistance | INT | 18
LROI054 | PROCEDURE | Operatiekenmerken | 1 | 1 | Bonegraft used | Botgraft gebruikt | bonegraft | bonegraft | INT | 59
LROI055 | PROCEDURE | Voorgaande operaties | 1 |  | Previous operations | Voorgaande operaties | previousOperations | previous_operations | INT | 18
LROI056 | PROCEDURE | Voorgaande operaties | 1 |  | Osteosynthesis | Osteosynthese | osteosynthesis | osteosynthesis | INT | 18
LROI057 | PROCEDURE | Voorgaande operaties | 1 |  | Osteotomy | Osteotomie | osteotomy | osteotomy | INT | 18
LROI058 | PROCEDURE | Voorgaande operaties | 1 |  | Arthrodesis | Artrodese | arthrodesis | arthrodesis | INT | 18
LROI059 | PROCEDURE | Voorgaande operaties | 1 |  | Girdlestone | Girdlestone | girdlestone | girdlestone | INT | 18
LROI060 | PROCEDURE | Voorgaande operaties | 1 |  | Arthroscopy | Artroscopie | arthroscopy | arthroscopy | INT | 18
LROI061 | PROCEDURE | Voorgaande operaties | 1 |  | Other previous operations | Andere voorgaande operaties | previousOperationsOther | previous_operations_other | INT | 18
LROI062 | PROCEDURE | Voorgaande operaties | 1 |  | Other previous operations, specify | Andere voorgaande operaties, specificeer | previousOperationsSpecify | previous_operations_specify | TXT |  | 40
LROI063 | PROCEDURE | Cement |  | 1 | Cement-in-cement | Cement-in-cement | cementInCement | cement_in_cement | INT | 18
LROI064 | PROCEDURE | Cement | 1 | 1 | Fixation | Fixatie | fixation | fixation | INT | 15
LROI065 | PROCEDURE | Cement | 1 | 1 | Lavage | Lavage | lavage | lavage | INT | 18
LROI066 | PROCEDURE | Cement | 1 | 1 | Vacuum (mix) | Vacuum (mix) | vacuumMix | vacuum_mix | INT | 18
LROI067 | PROCEDURE | Cement | 1 | 1 | Pressurising | Pressurising | pressurising | pressurising | INT | 18
LROI068 | PROCEDURE | Cement | 1 | 1 | Acetabular component cemented | Acetabulumcomponent gecementeerd | acetabulumCemented | acetabulum_cemented | INT | 18
LROI069 | PROCEDURE | Cement | 1 | 1 | Femoral component cemented | Femurcomponent gecementeerd | femurCemented | femur_cemented | INT | 18
LROI070 | PROCEDURE | Componenten | 1 | 1 | Product number cement 1 | Productnummer cement 1 | productNumberCement | product_number_cement_1 | TXT |  | 40 |  |  | Cement | [5 empty] | Als aanlevering met code hoeven deze velden niet aangeleverd te worden.
LROI071 | PROCEDURE | Componenten | 1 | 1 | Lot number cement 1 | Lotnummer cement 1 | lotNumberCement | lot_number_cement_1 | TXT |  | 40 |  |  | Cement | [5 empty] | Als aanlevering met code hoeven deze velden niet aangeleverd te worden.
LROI072 | PROCEDURE | Componenten | 1 | 1 | Product number cement 2 | Productnummer cement 2 | productNumberCement | product_number_cement_2 | TXT |  | 40 |  |  | Cement | [5 empty] | Als aanlevering met code hoeven deze velden niet aangeleverd te worden.
LROI073 | PROCEDURE | Componenten | 1 | 1 | Lot number cement2 | Lotnummer cement 2 | lotNumberCement | lot_number_cement_2 | TXT |  | 40 |  |  | Cement | [5 empty] | Als aanlevering met code hoeven deze velden niet aangeleverd te worden.
LROI074 | PROCEDURE | Componenten | 1 | 1 | Product number cement 3 | Productnummer cement 3 | productNumberCement | product_number_cement_3 | TXT |  | 40 |  |  | Cement | [5 empty] | Als aanlevering met code hoeven deze velden niet aangeleverd te worden.
LROI075 | PROCEDURE | Componenten | 1 | 1 | Lot number cement 3 | Lotnummer cement 3 | lotNumberCement | lot_number_cement_3 | TXT |  | 40 |  |  | Cement | [5 empty] | Als aanlevering met code hoeven deze velden niet aangeleverd te worden.
LROI076 | PROCEDURE | Componenten | 1 | 1 | Product number cement 4 | Productnummer cement 4 | productNumberCement | product_number_cement_4 | TXT |  | 40 |  |  | Cement | [5 empty] | Als aanlevering met code hoeven deze velden niet aangeleverd te worden.
LROI077 | PROCEDURE | Componenten | 1 | 1 | Lot number cement 4 | Lotnummer cement 4 | lotNumberCement | lot_number_cement_4 | TXT |  | 40 |  |  | Cement | [5 empty] | Als aanlevering met code hoeven deze velden niet aangeleverd te worden.
LROI078 | PROCEDURE | Componenten | 1 | 1 | Product number | Productnummer | productNumberAcetabularComponent1 | product_number_acetabular_component | TXT |  | 40 |  |  | Acetabulumcomponent (cup, shell, monoblok) | [5 empty] | Als aanlevering met code hoeven deze velden niet aangeleverd te worden.
LROI079 | PROCEDURE | Componenten | 1 | 1 | Lot number | Lot nummer | lotNumberAcetabularComponent1 | lot_number_acetabular_component | TXT |  | 40 |  |  | Acetabulumcomponent (cup, shell, monoblok) | [5 empty] | Als aanlevering met code hoeven deze velden niet aangeleverd te worden.
LROI080 | PROCEDURE | Componenten | 1 | 1 | More than 1 acetabular component used | Meer dan 1 acetabulumcomponent? | moreAcetabularComponents | more_acetabular_components | INT | 18 | [9 empty] | Als aanlevering met code hoeven deze velden niet aangeleverd te worden.
LROI081 | PROCEDURE | Componenten | 1 | 1 | Product number | Productnummer | productNumberAcetabularComponent2 | product_number_acetabular_component_2 | TXT |  | 40 |  |  | Acetabulumcomponent (cup, shell, monoblok) | [5 empty] | Als aanlevering met code hoeven deze velden niet aangeleverd te worden.
LROI082 | PROCEDURE | Componenten | 1 | 1 | Lot number | Lot nummer | lotNumberAcetabularComponent2 | lot_number_acetabular_component_2 | TXT |  | 40 |  |  | Acetabulumcomponent (cup, shell, monoblok) | [5 empty] | Als aanlevering met code hoeven deze velden niet aangeleverd te worden.
LROI083 | PROCEDURE | Componenten | 1 | 1 | Product number | Productnummer | productNumberInlay | product_number_inlay | TXT |  | 40 |  |  | Inlay/lager (bearing, insert) | [5 empty] | Als aanlevering met code hoeven deze velden niet aangeleverd te worden.
LROI084 | PROCEDURE | Componenten | 1 | 1 | Lot number | Lot nummer | lotNumberInlay | lot_number_inlay | TXT |  | 40 |  |  | Inlay/lager (bearing, insert) | [5 empty] | Als aanlevering met code hoeven deze velden niet aangeleverd te worden.
LROI085 | PROCEDURE | Componenten | 1 | 1 | Product number | Productnummer | productNumberFemoralComponent1 | product_number_femoral_component_1 | TXT |  | 40 |  |  | Femurcomponent (femursteel of resurfacing femorale component) | [5 empty] | Als aanlevering met code hoeven deze velden niet aangeleverd te worden.
LROI086 | PROCEDURE | Componenten | 1 | 1 | Lot number | Lot nummer | lotNumberFemoralComponent1 | lot_number_femoral_component_1 | TXT |  | 40 |  |  | Femurcomponent (femursteel of resurfacing femorale component) | [5 empty] | Als aanlevering met code hoeven deze velden niet aangeleverd te worden.
LROI087 | PROCEDURE | Componenten | 1 | 1 | More than 1 femur stem component? | Meer dan 1 femurcomponent? | moreFemoralComponents | more_femoral_components | INT | 18 | [9 empty] | Als aanlevering met code hoeven deze velden niet aangeleverd te worden.
LROI088 | PROCEDURE | Componenten | 1 | 1 | Product number | Productnummer | productNumberFemoralComponent2 | product_number_femoral_component_2 | TXT |  | 40 |  |  | Femurcomponent (femursteel of resurfacing femorale component) | [5 empty] | Als aanlevering met code hoeven deze velden niet aangeleverd te worden.
LROI089 | PROCEDURE | Componenten | 1 | 1 | Lot number | Lot nummer | lotNumberFemoralComponent2 | lot_number_femoral_component_2 | TXT |  | 40 |  |  | Femurcomponent (femursteel of resurfacing femorale component) | [5 empty] | Als aanlevering met code hoeven deze velden niet aangeleverd te worden.
LROI090 | PROCEDURE | Componenten | 1 | 1 | Product number | Productnummer | productNumberHead1 | product_number_head_1 | TXT |  | 40 |  |  | Femurkopcomponent | [5 empty] | Als aanlevering met code hoeven deze velden niet aangeleverd te worden.
LROI091 | PROCEDURE | Componenten | 1 | 1 | Lot number | Lot nummer | lotNumberHead1 | lot_number_head_1 | TXT |  | 40 |  |  | Femurkopcomponent | [5 empty] | Als aanlevering met code hoeven deze velden niet aangeleverd te worden.
LROI092 | PROCEDURE | Componenten | 1 | 1 | More than 1 femur head used? | Meer dan 1 femurkopcomponent? | moreHeads | more_heads | INT | 18 | [9 empty] | Als aanlevering met code hoeven deze velden niet aangeleverd te worden.
LROI093 | PROCEDURE | Componenten | 1 | 1 | Product number | Productnummer | productNumberHead2 | product_number_head_2 | TXT |  | 40 |  |  | Femurkopcomponent | [5 empty] | Als aanlevering met code hoeven deze velden niet aangeleverd te worden.
LROI094 | PROCEDURE | Componenten | 1 | 1 | Lot number | Lot nummer | lotNumberHead2 | lot_number_head_2 | TXT |  | 40 |  |  | Femurkopcomponent | [5 empty] | Als aanlevering met code hoeven deze velden niet aangeleverd te worden.
LROI095 | PROCEDURE | Componenten | 1 | 1 | Product number / gtin / gs1 | Productnummer | code | code | TXT |  | 200 | [8 empty] | Hier kunnen allerlei codes worden aangeleverd (bijvoorbeeld productnummer, UDI (Unique Device Identifier), artikelnummer, gtin etc.), inclusief volledige en valide barcodes
LROI096 | PROCEDURE | Componenten | 1 | 1 | Lot number | Lot nummer | lotNumber | lotNumber | TXT |  | 40

## Knie
DICT_ID | CHAPTER | SECTION | PRIMARY | REVISION | LABEL EN | LABEL NL | XML | DATABASE | TYPE | LABELSET | MAXLENGTH | MIN | MAX | DESC | WAARDE VERPLICHT | VERSIE GEWIJZIGD (vanaf v5.2-20221019) | VERSIE TOEGEVOEGD (vanaf v5.1-20220809) | VERSIE VERWIJDERD (vanaf v5.1-20220809) | REDEN WIJZIGING | OPMERKINGEN | BIJBEHORENDE ZIB
LROI097 | PROCEDURE | Algemene informatie | Vanuit formulierkeuze | Vanuit formulierkeuze | Operation type | Operatietype | procedureType | procedure_type | INT | 200 |  |  |  |  | 1
LROI098 | PROCEDURE | Algemene informatie | 1 | 1 | Procedure Date | Operatiedatum | procedureDate | procedure_date | DATE | [5 empty] | 1
LROI099 | PROCEDURE | Algemene informatie | 1 | 1 | Hospital in which this operation was performed | Ziekenhuis waar operatie heeft plaatsgevonden | implantingProcedureHospital | implanting_procedure_hospital | INT | ziekenhuis lijst |  |  |  |  | 1
LROI100 | PROCEDURE | Algemene informatie | 1 | 1 | Operation Side | Operatiezijde | procedureSide | procedure_side | INT | 202 |  |  |  |  | 1
LROI101 | PATIENT DATA | Patient | 1 | 1 | Postalcode | Postcode | patientPostalcode | patient_postalcode | INT |  | 4 |  |  | Postcode (Alleen cijfers) | [5 empty] | Bij buitenlandse postcode, dit veld leeglaten, en foreignPostalcode = 1
LROI102 | PATIENT DATA | Patient | 1 | 1 | Foreign postalcode | Buitenlandse postcode | foreignPostalCode | foreignPostalcode | INT | 18 |  |  |  | Buitenlandse postcode | [5 empty] | Als foreignPostalcode = 1, dan patientPostalcode niet aanleveren
LROI103 | PATIENT DATA | Patient | 1 | 1 | Body length | Lichaamslengte | patientLength | patient_length | DEC |  | 3 | 30 | 250 | Lengte in cm
LROI104 | PATIENT DATA | Patient | 1 | 1 | Body weight | Lichaamsgewicht | patientWeight | patient_weight | DEC |  | 3 | 5 | 300 | Gewicht in KG
LROI105 | PATIENT DATA | Patient | 1 | 1 | Smoking | Roken | patientSmoking | patient_smoking | INT | 18
LROI106 | PATIENT DATA | Patient | 1 | 1 | BMI | BMI | patientBmi | patient_bmi | DEC |  |  |  |  | Graag ‘lengte’ en ‘gewicht’ invullen of Body Mass Index (BMI). 1 decimaal
LROI107 | PROCEDURE | Diagnose | 1 |  | Diagnosis | Diagnose | diagnosis | diagnosis | INT | 46
LROI108 | PROCEDURE | Diagnose | 1 |  | Other diagnosis, specify | Andere diagnose, specificeer | diagnosisOther | diagnosis_other | TXT |  | 128
LROI109 | PROCEDURE | Diagnose | 1 |  | Location osteoarthritis | Locatie artrose | locationOsteoarthritis | location_osteoarthritis | INT | 49
LROI110 | PROCEDURE | Diagnose / Reden voor revisie | 1 | 1 | ASA classification | ASA classificatie | asaClassification | asa_classification | INT | 150
LROI111 | PROCEDURE | Diagnose / Reden voor revisie | 1 | 1 | Charnley classification | Charnley classificatie | charnleyClassification | charnley_score | INT | 152
LROI112 | PROCEDURE | Reden voor revisie |  | 1 | Infection | Infectie | infection | infection | INT | 18
LROI113 | PROCEDURE | Reden voor revisie |  | 1 | Patella dislocation | Luxatie patella | patellaDislocation | patella_dislocation | INT | 18
LROI114 | PROCEDURE | Reden voor revisie |  | 1 | Dislocation bearing | Luxatie bearing | bearingDislocation | bearing_dislocation | INT | 18
LROI115 | PROCEDURE | Reden voor revisie |  | 1 | Wear insert | Slijtage van insert | wearInlay | wear_inlay | INT | 18
LROI116 | PROCEDURE | Reden voor revisie |  | 1 | Periprosthetic fracture | Periprothetische fractuur | periprostheticFracture | periprosthetic_fracture | INT | 18
LROI117 | PROCEDURE | Reden voor revisie |  | 1 | Malposition or malalignment | Malpositie of malalignment | malalignment | malalignment | INT | 18
LROI118 | PROCEDURE | Reden voor revisie |  | 1 | Instability or displacement | Instabiliteit of dislocatie | instability | instability | INT | 18
LROI119 | PROCEDURE | Reden voor revisie |  | 1 | Arthrofibrosis | Artrofibrose | arthrofibrosis | arthrofibrosis | INT | 18
LROI120 | PROCEDURE | Reden voor revisie |  | 1 | Loosening femoral component | Loslating femurcomponent | looseningFemoralComponent | loosening_femoral_component | INT | 18
LROI121 | PROCEDURE | Reden voor revisie |  | 1 | Loosening tibia component | Loslating tibiacomponent | looseningTibialComponent | loosening_tibial_component | INT | 18
LROI122 | PROCEDURE | Reden voor revisie |  | 1 | Loosening of patellar component | Loslating patellacomponent | looseningPatellarComponent | loosening_patellar_component | INT | 18
LROI123 | PROCEDURE | Reden voor revisie |  | 1 | Progression of osteoarthritis (partial knee prosthesis) | Progressie van artrose (partiële knieprothese) | progressionOsteoarthritis | progression_osteoarthritis | INT | 18
LROI124 | PROCEDURE | Reden voor revisie |  | 1 | Status after removal of knee prosthesis | Status na knieprotheseverwijdering | revisionAfterKneeRemoval | revision_after_knee_removal | INT | 18
LROI125 | PROCEDURE | Reden voor revisie |  | 1 | Pain | Pijn | pain | patella_pain | INT | 18
LROI126 | PROCEDURE | Reden voor revisie |  | 1 | Other reason revision | Andere reden voor revisie | otherReasonForRevision | other_revision | INT | 18
LROI127 | PROCEDURE | Reden voor revisie |  | 1 | Other reason for revision, specify | Andere reden voor revisie, specificeer | reasonRevisionOther | reason_revision_other | TXT |  | 40
LROI128 | PROCEDURE | Type operatie | 1 |  | Prosthesis type | Type prothese | prosthesisType | prosthesis | INT | 30
LROI129 | PROCEDURE | Type operatie | 1 |  | Other prosthesis type, specify | Ander type prothese, specificeer | prosthesisOther | prosthesis_other | TXT |  | 40
LROI130 | PROCEDURE | Type operatie | 1 |  | If unicondylar, prosthesis side | Indien unicondylair, zijde prothese | unicondylar | unicondylar | INT | 41
LROI131 | PROCEDURE | Type operatie | 1 |  | Patella component | Plaatsing patellacomponent | patellaComponent | patella_component | INT | 18
LROI132 | PROCEDURE | Type operatie |  | 1 | Type of revision | Type revisie | revisionType | revision_type | INT | 61
LROI133 | PROCEDURE | Type operatie |  | 1 | Other type of revision, specify | Ander type revisie, specificeer | revisionOther | revision_other | TXT |  | 40
LROI134 | PROCEDURE | Type operatie |  | 1 | Amputation | Amputatie | amputation | amputation | INT | 18
LROI135 | PROCEDURE | Type operatie |  | 1 | Conversion to total knee | Conversie naar totale knieprothese | conversionToTotalKnee | conversion_total_knee | INT | 18 | [5 empty] | v5.2-20221019 |  |  | Uniformiteit benaming heup, knie en elleboog
LROI136 | PROCEDURE | Type operatie |  | 1 | Patella component placed | Patellacomponent (bij)geplaatst | patellaComponent | patella_component | INT | 18
LROI137 | PROCEDURE | Type operatie |  | 1 | Unicompartmental prosthesis placed | Unicompartimentele prothese bijgeplaatst | uniProsthesisAdded | uni_prosthesis_added | INT | 18
LROI138 | PROCEDURE | Type operatie |  | 1 | Anterior cruciate ligament intact | VKB functioneel intact | anteriorCrucLig | anterior_cruc_lig | INT | 18
LROI139 | PROCEDURE | Type operatie |  | 1 | Femoral component revised | Femurcomponent gereviseerd | femurRevised | femur_revised | INT | 18
LROI140 | PROCEDURE | Type operatie |  | 1 | Tibial component revised | Tibiacomponent gereviseerd | tibiaRevised | tibia_revised | INT | 18
LROI141 | PROCEDURE | Type operatie |  | 1 | Inlay component revised | Inlay gereviseerd | inlayRevised | inlay_revised | INT | 18
LROI142 | PROCEDURE | Type operatie |  | 1 | Patellar component revised | Patellacomponent gereviseerd | patellaRevised | patella_revised | INT | 18
LROI143 | PROCEDURE | Type operatie | 1 | 1 | Surgeon Code | BIG hoofdoperateur | surgeonCode | surgeon_code | TXT |  | 250 |  |  | 11 cijfers | [5 empty] | Alleen nummer invoer mogelijk, ( het is een TXT veld wegens ZorgTTP )
LROI144 | PROCEDURE | Type operatie | 1 | 1 | Assistant Surgeon Code | BIG assisterend chirurg | assistantSurgeonCode | assistant_surgeon_code | TXT |  | 250 |  |  | 11 cijfers | [5 empty] | Alleen nummer invoer mogelijk, ( het is een TXT veld wegens ZorgTTP )
LROI145 | PROCEDURE | Operatiekenmerken | 1 |  | Approach | Benadering | approach | approach | INT | 47
LROI146 | PROCEDURE | Operatiekenmerken | 1 |  | Approach, specify | Andere benadering, specificeer | approachOther | approach_other | TXT |  | 40
LROI147 | PROCEDURE | Operatiekenmerken | 1 |  | Tuberositas osteotomy performed | Tuberositas osteotomie uitgevoerd | tuberositasOsteotomy | tuberositas_osteotomy | INT | 18
LROI148 | PROCEDURE | Operatiekenmerken |  | 1 | Patellectomy performed | Patellectomie uitgevoerd | patellectomy | patellectomy | INT | 18
LROI149 | PROCEDURE | Operatiekenmerken |  | 1 | Arthrodesis performed | Artrodese uitgevoerd | arthrodesisPerformed | arthrodesis_preformed | INT | 18
LROI150 | PROCEDURE | Operatiekenmerken | 1 | 1 | Surgical tourniquet performed | Onder bloedleegte uitgevoerd | surgicalTourniquet | tourniquet | INT | 18
LROI151 | PROCEDURE | Operatiekenmerken | 1 | 1 | Patient Specific Instrumentation (PSI) applied | Patient Specific Instrumentation (PSI) gebruikt | psi | psi | INT | 18
LROI152 | PROCEDURE | Operatiekenmerken | 1 | 1 | Navigation applied | Navigatie gebruikt | navigation | navigation | INT | 18
LROI153 | PROCEDURE | Operatiekenmerken | 1 | 1 | Robot assistance aplied | Robotassistentie gebruikt | robotAssistance | robot_assistance | INT | 18
LROI154 | PROCEDURE | Operatiekenmerken | 1 | 1 | Bonegraft used | Botgraft gebruikt | bonegraft | bonegraft | INT | 59
LROI155 | PROCEDURE | Voorgaande operaties | 1 |  | Previous operations | Voorgaande operaties | previousOperations | previous_operations | INT | 18
LROI156 | PROCEDURE | Voorgaande operaties | 1 |  | Open Meniscectomy | Open meniscectomie | meniscectomy | meniscectomy | INT | 18
LROI157 | PROCEDURE | Voorgaande operaties | 1 |  | Osteotomy | Osteotomie | osteotomy | osteotomy | INT | 18
LROI158 | PROCEDURE | Voorgaande operaties | 1 |  | ACL-Reconstruction | Voorste kruisband reconstructie | aclReconstruction | acl_reconstruction | INT | 18
LROI159 | PROCEDURE | Voorgaande operaties | 1 |  | Osteosynthesis | Osteosynthese | osteosynthesis | osteosynthesis | INT | 18
LROI160 | PROCEDURE | Voorgaande operaties | 1 |  | Synovectomy | Synovectomie | synovectomy | synovectomy | INT | 18
LROI161 | PROCEDURE | Voorgaande operaties | 1 |  | Arthroscopy | Artroscopie | arthroscopy | arthroscopy | INT | 18
LROI162 | PROCEDURE | Voorgaande operaties | 1 |  | Patella realignment procedure | Patella realignment procedure | patellaRealignment | patella_realignment | INT | 18
LROI163 | PROCEDURE | Voorgaande operaties | 1 |  | Knee distraction | Knie distractie | kneeDistraction | knee_distraction | INT | 18
LROI164 | PROCEDURE | Voorgaande operaties | 1 |  | Other previous operations | Andere voorgaande operaties | previousOperationsOther | previous_operations_other | INT | 18
LROI165 | PROCEDURE | Voorgaande operaties | 1 |  | Other previous operations, specify | Andere voorgaande operaties, specificeer | previousOperationsSpecify | previous_operations_specify | TXT |  | 40
LROI166 | PROCEDURE | Cement | 1 | 1 | Fixation | Fixatie | fixation | fixation | INT | 15
LROI167 | PROCEDURE | Cement | 1 | 1 | Lavage | Lavage | lavage | lavage | INT | 18
LROI168 | PROCEDURE | Cement | 1 | 1 | Vacuum (mix) | Vacuum (mix) | vacuumMix | vacuum_mix | INT | 18
LROI169 | PROCEDURE | Cement | 1 | 1 | Pressurising | Pressurising | pressurising | pressurising | INT | 18
LROI170 | PROCEDURE | Cement | 1 | 1 | Femoral component cemented | Femurcomponent gecementeerd | femurCemented | femur_cemented | INT | 18
LROI171 | PROCEDURE | Cement | 1 | 1 | Tibial component cemented | Tibiacomponent gecementeerd | tibiaCemented | tibia_cemented | INT | 18
LROI172 | PROCEDURE | Cement | 1 | 1 | Patellar component cemented | Patellacomponent gecementeerd | patellaCemented | patella_cemented | INT | 18
LROI173 | PROCEDURE | Componenten | 1 | 1 | Product number cement 1 | Productnummer cement 1 | productNumberCement | product_number_cement_1 | TXT |  | 40 |  |  | Cement | [5 empty] | Als aanlevering met code hoeven deze velden niet aangeleverd te worden.
LROI174 | PROCEDURE | Componenten | 1 | 1 | Lot number cement 1 | Lot nummer cement 1 | lotNumberCement | lot_number_cement_1 | TXT |  | 40 |  |  | Cement | [5 empty] | Als aanlevering met code hoeven deze velden niet aangeleverd te worden.
LROI175 | PROCEDURE | Componenten | 1 | 1 | Product number cement 2 | Productnummer cement 2 | productNumberCement | product_number_cement_2 | TXT |  | 40 |  |  | Cement | [5 empty] | Als aanlevering met code hoeven deze velden niet aangeleverd te worden.
LROI176 | PROCEDURE | Componenten | 1 | 1 | Lot number cement 2 | Lot nummer cement 2 | lotNumberCement | lot_number_cement_2 | TXT |  | 40 |  |  | Cement | [5 empty] | Als aanlevering met code hoeven deze velden niet aangeleverd te worden.
LROI177 | PROCEDURE | Componenten | 1 | 1 | Product number cement 3 | Productnummer cement 3 | productNumberCement | product_number_cement_3 | TXT |  | 40 |  |  | Cement | [5 empty] | Als aanlevering met code hoeven deze velden niet aangeleverd te worden.
LROI178 | PROCEDURE | Componenten | 1 | 1 | Lot number cement 3 | Lot nummer cement 3 | lotNumberCement | lot_number_cement_3 | TXT |  | 40 |  |  | Cement | [5 empty] | Als aanlevering met code hoeven deze velden niet aangeleverd te worden.
LROI179 | PROCEDURE | Componenten | 1 | 1 | Product number cement 4 | Productnummer cement 4 | productNumberCement | product_number_cement_4 | TXT |  | 40 |  |  | Cement | [5 empty] | Als aanlevering met code hoeven deze velden niet aangeleverd te worden.
LROI180 | PROCEDURE | Componenten | 1 | 1 | Lot number cement 4 | Lot nummer cement 4 | lotNumberCement | lot_number_cement_4 | TXT |  | 40 |  |  | Cement | [5 empty] | Als aanlevering met code hoeven deze velden niet aangeleverd te worden.
LROI181 | PROCEDURE | Componenten | 1 | 1 | Product number | Productnummer | productNumberFemoralComponent1 | product_number_femoral_component | TXT |  | 40 |  |  | Femurcomponent | [5 empty] | Als aanlevering met code hoeven deze velden niet aangeleverd te worden.
LROI182 | PROCEDURE | Componenten | 1 | 1 | Lot number | Lot nummer | lotNumberFemoralComponent1 | lot_number_femoral_component | TXT |  | 40 |  |  | Femurcomponent | [5 empty] | Als aanlevering met code hoeven deze velden niet aangeleverd te worden.
LROI183 | PROCEDURE | Componenten | 1 | 1 | More than 1 Femoral component? | Meer dan 1 femoral component? | moreFemoralComponents | more_femoral_components | INT | 18 | [9 empty] | Als aanlevering met code hoeven deze velden niet aangeleverd te worden.
LROI184 | PROCEDURE | Componenten | 1 | 1 | Product number | Productnummer | productNumberFemoralComponent2 | product_number_femoral_component_2 | TXT |  | 40 |  |  | Femurcomponent2 | [5 empty] | Als aanlevering met code hoeven deze velden niet aangeleverd te worden.
LROI185 | PROCEDURE | Componenten | 1 | 1 | Lot number | Lot nummer | lotNumberFemoralComponent2 | lot_number_femoral_component_2 | TXT |  | 40 |  |  | Femurcomponent2 | [5 empty] | Als aanlevering met code hoeven deze velden niet aangeleverd te worden.
LROI186 | PROCEDURE | Componenten | 1 | 1 | Product number | Productnummer | productNumberTibiaComponent1 | product_number_tibia_component | TXT |  | 40 |  |  | Tibiacomponent (tibia baseplate, monoblok) | [5 empty] | Als aanlevering met code hoeven deze velden niet aangeleverd te worden.
LROI187 | PROCEDURE | Componenten | 1 | 1 | Lot number | Lot nummer | lotNumberTibiaComponent1 | lot_number_tibia_component | TXT |  | 40 |  |  | Tibiacomponent (tibia baseplate, monoblok) | [5 empty] | Als aanlevering met code hoeven deze velden niet aangeleverd te worden.
LROI188 | PROCEDURE | Componenten | 1 | 1 | More than 1 Tibia component? | Meer dan 1 tibia component? | moreTibiaComponents | more_tibia_components | INT | 18 | [9 empty] | Als aanlevering met code hoeven deze velden niet aangeleverd te worden.
LROI189 | PROCEDURE | Componenten | 1 | 1 | Product number | Productnummer | productNumberTibiaComponent2 | product_number_tibia_component_2 | TXT |  | 40 |  |  | Tibiacomponent (tibia baseplate, monoblok) | [5 empty] | Als aanlevering met code hoeven deze velden niet aangeleverd te worden.
LROI190 | PROCEDURE | Componenten | 1 | 1 | Lot number | Lot nummer | lotNumberTibiaComponent2 | lot_number_tibia_component_2 | TXT |  | 40 |  |  | Tibiacomponent (tibia baseplate, monoblok) | [5 empty] | Als aanlevering met code hoeven deze velden niet aangeleverd te worden.
LROI191 | PROCEDURE | Componenten | 1 | 1 | Product number | Productnummer | productNumberInlay | product_number_inlay | TXT |  | 40 |  |  | Insert (bearing, inlay) | [5 empty] | Als aanlevering met code hoeven deze velden niet aangeleverd te worden.
LROI192 | PROCEDURE | Componenten | 1 | 1 | Lot number | Lot nummer | lotNumberInlay | lot_number_inlay | TXT |  | 40 |  |  | Insert (bearing, inlay) | [5 empty] | Als aanlevering met code hoeven deze velden niet aangeleverd te worden.
LROI193 | PROCEDURE | Componenten | 1 | 1 | Product number | Productnummer | productNumberPatellaComponent | product_number_patella_component | TXT |  | 40 |  |  | Patellacomponent | [5 empty] | Als aanlevering met code hoeven deze velden niet aangeleverd te worden.
LROI194 | PROCEDURE | Componenten | 1 | 1 | Lot number | Lot nummer | lotNumberPatellaComponent | lot_number_patella_component | TXT |  | 40 |  |  | Patellacomponent | [5 empty] | Als aanlevering met code hoeven deze velden niet aangeleverd te worden.
LROI195 | PROCEDURE | Componenten | 1 | 1 | Product number / gtin / gs1 | Productnummer | code | code | TXT |  | 200 | [8 empty] | Hier kunnen allerlei codes worden aangeleverd (bijvoorbeeld productnummer, UDI (Unique Device Identifier), artikelnummer, gtin etc.), inclusief volledige en valide barcodes
LROI196 | PROCEDURE | Componenten | 1 | 1 | Lot number | Lot nummer | lotNumber | lotNumber | TXT |  | 40

## Enkel
DICT_ID | CHAPTER | SECTION | PRIMARY | REVISION | LABEL EN | LABEL NL | XML | DATABASE | TYPE | LABELSET | MAXLENGTH | MIN | MAX | DESC | WAARDE VERPLICHT | VERSIE GEWIJZIGD (vanaf v5.2-20221019) | VERSIE TOEGEVOEGD (vanaf v5.1-20220809) | VERSIE VERWIJDERD (vanaf v5.1-20220809) | REDEN WIJZIGING | OPMERKINGEN | BIJBEHORENDE ZIB
LROI197 | PROCEDURE | Algemene informatie | Vanuit formulierkeuze | Vanuit formulierkeuze | Operation type | Operatietype | procedureType | procedure_type | INT | 200 |  |  |  |  | 1
LROI198 | PROCEDURE | Algemene informatie | 1 | 1 | Procedure Date | Operatiedatum | procedureDate | procedure_date | DATE | [5 empty] | 1
LROI199 | PROCEDURE | Algemene informatie | 1 | 1 | Hospital in which this operation was performed | Ziekenhuis waar operatie heeft plaatsgevonden | implantingProcedureHospital | implanting_procedure_hospital | INT | ziekenhuis lijst |  |  |  |  | 1
LROI200 | PROCEDURE | Algemene informatie | 1 | 1 | Operation Side | Operatiezijde | procedureSide | procedure_side | INT | 202 |  |  |  |  | 1
LROI201 | PATIENT DATA | Patient | 1 | 1 | Postalcode | Postcode | patientPostalcode | patient_postalcode | INT |  | 4 |  |  | Postcode (Alleen cijfers) | [5 empty] | Bij buitenlandse postcode, dit veld leeglaten, en foreignPostalcode = 1
LROI202 | PATIENT DATA | Patient | 1 | 1 | Foreign postalcode | Buitenlandse postcode | foreignPostalCode | foreignPostalcode | INT | 18 |  |  |  | Buitenlandse postcode | [5 empty] | Als foreignPostalcode = 1, dan patientPostalcode niet aanleveren
LROI203 | PATIENT DATA | Patient | 1 | 1 | Body length | Lichaamslengte | patientLength | patient_length | DEC |  | 3 | 30 | 250 | Lengte in cm
LROI204 | PATIENT DATA | Patient | 1 | 1 | Body weight | Lichaamsgewicht | patientWeight | patient_weight | DEC |  | 3 | 5 | 300 | Gewicht in KG
LROI205 | PATIENT DATA | Patient | 1 | 1 | Smoking | Roken | patientSmoking | patient_smoking | INT | 18
LROI206 | PATIENT DATA | Patient | 1 | 1 | BMI | BMI | patientBmi | patient_bmi | DEC |  |  |  |  | Graag ‘lengte’ en ‘gewicht’ invullen of Body Mass Index (BMI). 1 decimaal
LROI207 | PROCEDURE | Diagnose | 1 |  | Diagnosis | Diagnose | diagnosis | diagnosis | INT | 48
LROI208 | PROCEDURE | Diagnose | 1 |  | Other diagnosis, specify | Andere diagnose, specificeer | diagnosisOther | diagnosis_other | TXT |  | 128
LROI209 | PROCEDURE | Diagnose / Reden voor revisie | 1 | 1 | ASA classification | ASA classificatie | asaClassification | asa_classification | INT | 150
LROI210 | PROCEDURE | Diagnose / Reden voor revisie | 1 | 1 | Charnley classification | Charnley classificatie | charnleyClassification | charnley_score | INT | 158
LROI211 | PROCEDURE | Reden voor revisie |  | 1 | Infection | Infectie | infection | infection | INT | 18
LROI212 | PROCEDURE | Reden voor revisie |  | 1 | Wear inlay | Slijtage inlay | wearOfInlay | wear_of_inlay | INT | 18
LROI213 | PROCEDURE | Reden voor revisie |  | 1 | Periprosthetic fracture | Periprothetische fractuur | periprostheticFracture | periprosthetic_fracture | INT | 18
LROI214 | PROCEDURE | Reden voor revisie |  | 1 | Malalignment | Malalignment | malalignment | malalignment | INT | 18
LROI215 | PROCEDURE | Reden voor revisie |  | 1 | Malposition | Malpositie | malposition | malposition | INT | 18
LROI216 | PROCEDURE | Reden voor revisie |  | 1 | Instability | Instabiliteit | instability | instability | INT | 18
LROI217 | PROCEDURE | Reden voor revisie |  | 1 | Loosening tibial component | Loslating tibiacomponent | looseningTibialComponent | loosening_tibial_component | INT | 18
LROI218 | PROCEDURE | Reden voor revisie |  | 1 | Loosening talus component | Loslating taluscomponent | looseningTalusComponent | loosening_talus_component | INT | 18
LROI219 | PROCEDURE | Reden voor revisie |  | 1 | Arthrofibrosis | Artrofibrose | arthrofibrosis | arthrofibrosis | INT | 18
LROI220 | PROCEDURE | Reden voor revisie |  | 1 | Cyste formation | Cystevorming | cysteFormation | reascysta | INT | 18
LROI221 | PROCEDURE | Reden voor revisie |  | 1 | Status after removal of ankle prosthesis | Status na enkelprotheseverwijdering | revisionAfterAnkleRemoval | revision_after_ankle_removal | INT | 18
LROI222 | PROCEDURE | Reden voor revisie |  | 1 | Other reason for revision | Andere reden voor revisie | otherReasonForRevision | other_reason_revision | INT | 18
LROI223 | PROCEDURE | Reden voor revisie |  | 1 | Other reason for revision, specify | Andere reden voor revisie, specificeer | reasonRevisionOther | reason_revision_other | TXT |  | 40
LROI224 | PROCEDURE | Type operatie | 1 |  | Prosthesis type | Type prothese | prosthesisType | prosthesis | INT | 161
LROI225 | PROCEDURE | Type operatie | 1 |  | Other prosthesis type, specify | Ander type prothese, specificeer | prosthesisOther | prosthesis_other | TXT |  | 40
LROI226 | PROCEDURE | Type operatie |  | 1 | Type of revision | Type revisie | revisionType | revision_type | INT | 163
LROI227 | PROCEDURE | Type operatie |  | 1 | Other type of revision, specify | Ander type revisie, specificeer | revisionOther | revision_other | TXT |  | 40
LROI228 | PROCEDURE | Type operatie |  | 1 | Amputation | Amputatie | amputation | amputation | INT | 18
LROI229 | PROCEDURE | Type operatie |  | 1 | Tibial component revised | Tibiacomponent gereviseerd | tibiaRevised | tibia_revised | INT | 18
LROI230 | PROCEDURE | Type operatie |  | 1 | Talar component revised | Taluscomponent gereviseerd | talusRevised | talus_revised | INT | 18
LROI231 | PROCEDURE | Type operatie |  | 1 | Inlay revised | Inlay gereviseerd | inlayRevised | inlay_revised | INT | 18
LROI232 | PROCEDURE | Type operatie | 1 | 1 | Surgeon Code | BIG hoofdoperateur | surgeonCode | surgeon_code | TXT |  | 250 |  |  | 11 cijfers | [5 empty] | Alleen nummer invoer mogelijk, ( het is een TXT veld wegens ZorgTTP )
LROI233 | PROCEDURE | Type operatie | 1 | 1 | Assistant Surgeon Code | BIG assisterend chirurg | assistantSurgeonCode | assistant_surgeon_code | TXT |  | 250 |  |  | 11 cijfers | [5 empty] | Alleen nummer invoer mogelijk, ( het is een TXT veld wegens ZorgTTP )
LROI234 | PROCEDURE | Operatiekenmerken | 1 |  | Approach | Benadering | approach | approach | INT | 162
LROI235 | PROCEDURE | Operatiekenmerken | 1 |  | Approach, specify | Andere benadering, specificeer | approachOther | approach_other | TXT |  | 40
LROI236 | PROCEDURE | Operatiekenmerken | 1 |  | Medial malleolar osteotomy performed | Mediale malleolus osteotomie uitgevoerd | medialMalleolarOsteotomy | medial_malleolar_osteotomy | INT | 18
LROI237 | PROCEDURE | Operatiekenmerken | 1 |  | Achilles tendon lengthening performed | Achillespeesverlenging uitgevoerd | achillesTendonLengthening | achilles_tendon_lengthening | INT | 18
LROI238 | PROCEDURE | Operatiekenmerken | 1 |  | Ligament reconstruction performed | Ligament reconstructie uitgevoerd | ligamentReconstruction | ligament_reconstruction | INT | 164
LROI239 | PROCEDURE | Operatiekenmerken |  | 1 | Arthrodesis performed | Artrodese uitgevoerd | arthrodesisPerformed | arthrodesis_preformed | INT | 18
LROI240 | PROCEDURE | Operatiekenmerken | 1 | 1 | Patient Specific Instrumentation (PSI) applied | Patient Specific Instrumentation (PSI) gebruikt | psi | psi | INT | 18
LROI241 | PROCEDURE | Operatiekenmerken | 1 | 1 | Navigation applied | Navigatie gebruikt | navigation | navigation | INT | 18
LROI242 | PROCEDURE | Operatiekenmerken | 1 | 1 | Robot assistance aplied | Robotassistentie gebruikt | robotAssistance | robot_assistance | INT | 18
LROI243 | PROCEDURE | Operatiekenmerken | 1 | 1 | Bonegraft used | Botgraft gebruikt | bonegraft | bonegraft | INT | 59
LROI244 | PROCEDURE | Voorgaande operaties | 1 |  | Previous operations | Voorgaande operaties | previousOperations | previous_operations | INT | 18
LROI245 | PROCEDURE | Voorgaande operaties | 1 |  | Osteosynthesis | Osteosynthese | osteosynthesis | previous_operations_osteosynthesis | INT | 18
LROI246 | PROCEDURE | Voorgaande operaties | 1 |  | Osteotomy | Osteotomie | osteotomy | previous_operations_osteotomy | INT | 18
LROI247 | PROCEDURE | Voorgaande operaties | 1 |  | Synovectomy | Synovectomie | synovectomy | previous_operations_synovectomy | INT | 18
LROI248 | PROCEDURE | Voorgaande operaties | 1 |  | Arthroscopy | Artroscopie | arthroscopy | previous_operations_arthroscopy | INT | 18
LROI249 | PROCEDURE | Voorgaande operaties | 1 |  | OCD treatment | Behandeling osteochondraal botdefect | ocdTreatment | previous_operations_ocd_treatment | INT | 18
LROI250 | PROCEDURE | Voorgaande operaties | 1 |  | Ligament Reconstruction | Ligament reconstructie | previousOperationsLigamentReconstruction | previous_operations_ligament_reconstruction | INT | 18
LROI251 | PROCEDURE | Voorgaande operaties | 1 |  | Hindfoot surgery | Achtervoetchirurgie | hindfootSurgery | previous_operations_hindfoot_surgery | INT | 18
LROI252 | PROCEDURE | Voorgaande operaties | 1 |  | Forefoot surgery | Voorvoetchirurgie | forefootSurgery | previous_operations_forefoot_surgery | INT | 18
LROI253 | PROCEDURE | Voorgaande operaties | 1 |  | Arthrodesis | Artrodese | arthrodesis | previous_operations_arthrodesis | INT | 18
LROI254 | PROCEDURE | Voorgaande operaties | 1 |  | Other previous operations | Andere voorgaande operaties | previousOperationsOther | previous_operations_other | INT | 18
LROI255 | PROCEDURE | Voorgaande operaties | 1 |  | Other previous operations, specify | Andere voorgaande operaties, specificeer | previousOperationsSpecify | previous_operations_specify | TXT |  | 40
LROI256 | PROCEDURE | Cement | 1 | 1 | Fixation | Fixatie | fixation | fixation | INT | 16
LROI257 | PROCEDURE | Cement | 1 | 1 | Lavage | Lavage | lavage | lavage | INT | 18
LROI258 | PROCEDURE | Componenten | 1 | 1 | Product number cement 1 | Productnummer cement 1 | productNumberCement | product_number_cement_1 | TXT |  | 40 |  |  | Cement | [5 empty] | Als aanlevering met code hoeven deze velden niet aangeleverd te worden.
LROI259 | PROCEDURE | Componenten | 1 | 1 | Lot number cement 1 | Lot nummer cement 1 | lotNumberCement | lot_number_cement_1 | TXT |  | 40 |  |  | Cement | [5 empty] | Als aanlevering met code hoeven deze velden niet aangeleverd te worden.
LROI260 | PROCEDURE | Componenten | 1 | 1 | Product number cement 2 | Productnummer cement 2 | productNumberCement | product_number_cement_2 | TXT |  | 40 |  |  | Cement | [5 empty] | Als aanlevering met code hoeven deze velden niet aangeleverd te worden.
LROI261 | PROCEDURE | Componenten | 1 | 1 | Lot number cement 2 | Lot nummer cement 2 | lotNumberCement | lot_number_cement_2 | TXT |  | 40 |  |  | Cement | [5 empty] | Als aanlevering met code hoeven deze velden niet aangeleverd te worden.
LROI262 | PROCEDURE | Componenten | 1 | 1 | Product number cement 3 | Productnummer cement 3 | productNumberCement | product_number_cement_3 | TXT |  | 40 |  |  | Cement | [5 empty] | Als aanlevering met code hoeven deze velden niet aangeleverd te worden.
LROI263 | PROCEDURE | Componenten | 1 | 1 | Lot number cement 3 | Lot nummer cement 3 | lotNumberCement | lot_number_cement_3 | TXT |  | 40 |  |  | Cement | [5 empty] | Als aanlevering met code hoeven deze velden niet aangeleverd te worden.
LROI264 | PROCEDURE | Componenten | 1 | 1 | Product number cement 4 | Productnummer cement 4 | productNumberCement | product_number_cement_4 | TXT |  | 40 |  |  | Cement | [5 empty] | Als aanlevering met code hoeven deze velden niet aangeleverd te worden.
LROI265 | PROCEDURE | Componenten | 1 | 1 | Lot number cement 4 | Lot nummer cement 4 | lotNumberCement | lot_number_cement_4 | TXT |  | 40 |  |  | Cement | [5 empty] | Als aanlevering met code hoeven deze velden niet aangeleverd te worden.
LROI266 | PROCEDURE | Componenten | 1 | 1 | Product number 1 | Productnummer 1 | productNumberTibialComponent | product_number_tibal_component | TXT |  | 40 |  |  | Tibiacomponent | [5 empty] | Als aanlevering met code hoeven deze velden niet aangeleverd te worden.
LROI267 | PROCEDURE | Componenten | 1 | 1 | Lot number 1 | Lot nummer 1 | lotNumberTibialComponent | lot_number_tibal_component | TXT |  | 40 |  |  | Tibiacomponent | [5 empty] | Als aanlevering met code hoeven deze velden niet aangeleverd te worden.
LROI268 | PROCEDURE | Componenten | 1 | 1 | Product number 2 | Productnummer 2 | productNumberTalusComponent | product_number_talus_component | TXT |  | 40 |  |  | Taluscomponent | [5 empty] | Als aanlevering met code hoeven deze velden niet aangeleverd te worden.
LROI269 | PROCEDURE | Componenten | 1 | 1 | Lot number 2 | Lot nummer 2 | lotNumberTalusComponent | lot_number_talus_component | TXT |  | 40 |  |  | Taluscomponent | [5 empty] | Als aanlevering met code hoeven deze velden niet aangeleverd te worden.
LROI270 | PROCEDURE | Componenten | 1 | 1 | Product number 3 | Productnummer 3 | productNumberInlayComponent | product_number_inlay_component | TXT |  | 40 |  |  | Inlay component (bearing, insert) | [5 empty] | Als aanlevering met code hoeven deze velden niet aangeleverd te worden.
LROI271 | PROCEDURE | Componenten | 1 | 1 | Lot number 3 | Lot nummer 3 | lotNumberInlayComponent | lot_number_inlay_component | TXT |  | 40 |  |  | Inlay component (bearing, insert) | [5 empty] | Als aanlevering met code hoeven deze velden niet aangeleverd te worden.
LROI272 | PROCEDURE | Componenten | 1 | 1 | Product number / gtin / gs1 | Productnummer | code | code | TXT |  | 200 | [8 empty] | Hier kunnen allerlei codes worden aangeleverd (bijvoorbeeld productnummer, UDI (Unique Device Identifier), artikelnummer, gtin etc.), inclusief volledige en valide barcodes
LROI273 | PROCEDURE | Componenten | 1 | 1 | Lot number | Lot nummer | lotNumber | lotNumber | TXT |  | 40

## Schouder
DICT_ID | CHAPTER | SECTION | PRIMARY | REVISION | LABEL EN | LABEL NL | XML | DATABASE | TYPE | LABELSET | MAXLENGTH | MIN | MAX | DESC | WAARDE VERPLICHT | VERSIE GEWIJZIGD (vanaf v5.2-20221019) | VERSIE TOEGEVOEGD (vanaf v5.1-20220809) | VERSIE VERWIJDERD (vanaf v5.1-20220809) | REDEN WIJZIGING | OPMERKINGEN | BIJBEHORENDE ZIB
LROI274 | PROCEDURE | Algemene informatie | Vanuit formulierkeuze | Vanuit formulierkeuze | Operation type | Operatietype | procedureType | procedure_type | INT | 200 |  |  |  |  | 1
LROI275 | PROCEDURE | Algemene informatie | 1 | 1 | Procedure Date | Operatiedatum | procedureDate | procedure_date | DATE | [5 empty] | 1
LROI276 | PROCEDURE | Algemene informatie | 1 | 1 | Hospital in which this operation was performed | Ziekenhuis waar operatie heeft plaatsgevonden | implantingProcedureHospital | implanting_procedure_hospital | INT | ziekenhuis lijst |  |  |  |  | 1
LROI277 | PROCEDURE | Algemene informatie | 1 | 1 | Operation Side | Operatiezijde | procedureSide | procedure_side | INT | 202 |  |  |  |  | 1
LROI278 | PATIENT DATA | Patient | 1 | 1 | Postalcode | Postcode | patientPostalcode | patient_postalcode | INT |  | 4 |  |  | Postcode (Alleen cijfers) | [5 empty] | Bij buitenlandse postcode, dit veld leeglaten, en foreignPostalcode = 1
LROI279 | PATIENT DATA | Patient | 1 | 1 | Foreign postalcode | Buitenlandse postcode | foreignPostalCode | foreignPostalcode | INT | 18 |  |  |  | Buitenlandse postcode | [5 empty] | Als foreignPostalcode = 1, dan patientPostalcode niet aanleveren
LROI280 | PATIENT DATA | Patient | 1 | 1 | Body length | Lichaamslengte | patientLength | patient_length | DEC |  | 3 | 30 | 250 | Lengte in cm
LROI281 | PATIENT DATA | Patient | 1 | 1 | Body weight | Lichaamsgewicht | patientWeight | patient_weight | DEC |  | 3 | 5 | 300 | Gewicht in KG
LROI282 | PATIENT DATA | Patient | 1 | 1 | Smoking | Roken | patientSmoking | patient_smoking | INT | 18
LROI283 | PATIENT DATA | Patient | 1 | 1 | BMI | BMI | patientBmi | patient_bmi | DEC |  |  |  |  | Graag ‘lengte’ en ‘gewicht’ invullen of Body Mass Index (BMI). 1 decimaal
LROI284 | PATIENT DATA | Patient | 1 | 1 | Handedness | Voorkeurshand | handedness | handedness | INT | 202
LROI285 | PROCEDURE | Diagnose | 1 |  | Diagnosis | Diagnose | diagnosis | diagnosis | INT | 44
LROI286 | PROCEDURE | Diagnose | 1 |  | Other diagnosis, specify | Andere diagnose, specificeer | diagnosisOther | diagnosis_other | TXT |  | 128
LROI287 | PROCEDURE | Diagnose / Reden voor revisie | 1 | 1 | ASA classification | ASA classificatie | asaClassification | asa_classification | INT | 150
LROI288 | PROCEDURE | Diagnose | 1 |  | Walch classification | Walch classificatie | walch | walch | INT | 159
LROI289 | PROCEDURE | Reden voor revisie |  | 1 | Infection | Infectie | infection | infection | INT | 18
LROI290 | PROCEDURE | Reden voor revisie |  | 1 | Periprosthetic fracture | Periprothetische fractuur | periprostheticFracture | periprosthetic_fracture | INT | 18
LROI291 | PROCEDURE | Reden voor revisie |  | 1 | Malposition or malalignment | Malpositie of malalignment | malalignment | malalignment | INT | 18
LROI292 | PROCEDURE | Reden voor revisie |  | 1 | Instability or displacement | Instabiliteit of dislocatie | instability | instability | INT | 18
LROI293 | PROCEDURE | Reden voor revisie |  | 1 | Cuff arthropathy | Cuff artropathie | cuffArthropathy | cuff_arthropathy | INT | 18
LROI294 | PROCEDURE | Reden voor revisie |  | 1 | Cuff rupture | Onherstelbare cuff ruptuur | cuffRupture | cuff_rupture | INT | 18
LROI295 | PROCEDURE | Reden voor revisie |  | 1 | Loosening humeral component | Loslating humeruscomponent | looseningHumeralComponent | loosening_humeral_component | INT | 18
LROI296 | PROCEDURE | Reden voor revisie |  | 1 | Loosening glenoid component | Loslating glenoïdcomponent | looseningGlenoidComponent | loosening_glenoid_component | INT | 18
LROI297 | PROCEDURE | Reden voor revisie |  | 1 | Progression of glenoid osteoarthritis | Progressie van glenoïd artrose | progressionGlenoidOsteoarthritis | progression_glenoid_osteoarthritis | INT | 18
LROI298 | PROCEDURE | Reden voor revisie |  | 1 | Status after removal of shoulder prosthesis | Status na schouderprotheseverwijdering | revisionAfterShoulderRemoval | revision_after_shoulder_removal | INT | 18
LROI299 | PROCEDURE | Reden voor revisie |  | 1 | Other reason for revision | Andere reden voor revisie | otherReasonForRevision | other_reason_for_revision | INT | 18
LROI300 | PROCEDURE | Reden voor revisie |  | 1 | Other reason for revision, specify | Andere reden voor revisie, specificeer | reasonRevisionOther | other_reason_for_revision_other | TXT |  | 40
LROI301 | PROCEDURE | Type operatie | 1 | 1 | Specialism | Specialisme | specialism | specialism | INT | 12
LROI302 | PROCEDURE | Type operatie | 1 | 1 | Surgeon Code | BIG hoofdoperateur | surgeonCode | surgeon_code | TXT |  | 250 |  |  | 11 cijfers | [5 empty] | Alleen nummer invoer mogelijk, ( het is een TXT veld wegens ZorgTTP )
LROI303 | PROCEDURE | Type operatie | 1 | 1 | Assistant Surgeon Code | BIG assisterend chirurg | assistantSurgeonCode | assistant_surgeon_code | TXT |  | 250 |  |  | 11 cijfers | [5 empty] | Alleen nummer invoer mogelijk, ( het is een TXT veld wegens ZorgTTP )
LROI304 | PROCEDURE | Type operatie | 1 |  | Prosthesis type | Type prothese | prosthesisType | prosthesis | INT | 154
LROI305 | PROCEDURE | Type operatie | 1 |  | Other prosthesis type, specify | Ander type prothese, specificeer | prosthesisOther | prosthesis_other | TXT |  | 40 | [5 empty] | v5.1-20220809
LROI306 | PROCEDURE | Type operatie |  | 1 | Revised prosthesis | Gereviseerde prothese | revisedProsthesis | revised_prosthesis | INT | 314 | [5 empty] | v5.2-20221019
LROI307 | PROCEDURE | Type operatie |  | 1 | Type humerale component van gereviseerde prothese | Type humerale component van gereviseerde prothese | humeralComponent | humeral_component | INT | 157
LROI308 | PROCEDURE | Type operatie |  | 1 | Type of revision | Type revisie | revisionType | revision_type | INT | 60
LROI309 | PROCEDURE | Type operatie |  | 1 | Other type of revision, specify | Ander type revisie, specificeer | revisionOther | revision_other | TXT |  | 40
LROI310 | PROCEDURE | Type operatie |  | 1 | Amputation | Amputatie | amputation | amputation | INT | 18
LROI311 | PROCEDURE | Type operatie |  | 1 | Conversion hemi to total | Conversie van hemi naar totale schouderprothese | conversionHemiToTotal | conversion_hemi_to_total | INT | 18
LROI312 | PROCEDURE | Type operatie |  | 1 | Conversion total to hemi | Conversie van totale naar hemischouderprothese | conversionTotalToHemi | conversion_total_to_hemi | INT | 18
LROI313 | PROCEDURE | Type operatie |  | 1 | Humeral component revised | Humeruscomponent gereviseerd | humerusRevised | humeralStemRevised | INT | 18
LROI314 | PROCEDURE | Type operatie |  | 1 | Humeral head/humeral liner revised | Humeruskop/humerale liner gereviseerd | humeralHeadRevised | humeralHeadRevised | INT | 18
LROI315 | PROCEDURE | Type operatie |  | 1 | Glenoid cup/glenosphere revised | Glenoïdcup/glenosfeer gereviseerd | glenoidCupGlenosphereRevised | glenoidCupGlenosphereRevised | INT | 18
LROI316 | PROCEDURE | Type operatie |  | 1 | Metaphysis/taper revised | Metafyse/taper gereviseerd | metaphysisTaperRevised | humeralBaseplateRevised | INT | 18
LROI317 | PROCEDURE | Type operatie |  | 1 | Glenoid liner/baseplate revised | Glenoïd liner/baseplate gereviseerd | glenoidLinerBaseplateRevised | glenoidLinerBaseplateRevised | INT | 18
LROI318 | PROCEDURE | Operatiekenmerken | 1 |  | Approach | Benadering | approach | approach | INT | 155
LROI319 | PROCEDURE | Operatiekenmerken | 1 |  | Approach, specify | Andere benadering, specificeer | approachOther | approach_other | TXT |  | 40
LROI320 | PROCEDURE | Operatiekenmerken | 1 |  | Osteotomy lesser tuberosity performed | Osteotomie van het tuberculum minus uitgevoerd | tuberositasOsteotomy | tuberositas_osteotomy | INT | 18
LROI321 | PROCEDURE | Operatiekenmerken | 1 |  | Acromioplasty performed | Acromioplastiek uitgevoerd | acromioplasty | acromioplasty | INT | 18
LROI322 | PROCEDURE | Operatiekenmerken | 1 |  | Cuff reconstruction performed | Cuff reconstructie uitgevoerd | cuffReconstruction | cuff_reconstruction | INT | 18
LROI323 | PROCEDURE | Operatiekenmerken | 1 |  | Distal clavicle resection performed | Distale clavicula resectie uitgevoerd | distalClavicleResection | distal_clavicle_resection | INT | 18
LROI324 | PROCEDURE | Operatiekenmerken | 1 | 1 | Patient Specific Instrumentation (PSI) used | Patient Specific Instrumentation (PSI) gebruikt | psi | psips | INT | 18
LROI325 | PROCEDURE | Operatiekenmerken | 1 | 1 | Navigation applied | Navigatie gebruikt | navigation | navigation | INT | 18
LROI326 | PROCEDURE | Operatiekenmerken | 1 | 1 | Robot assistance aplied | Robotassistentie gebruikt | robotAssistance | robot_assistance | INT | 18
LROI327 | PROCEDURE | Operatiekenmerken | 1 | 1 | Bonegraft used | Botgraft gebruikt | bonegraft | bonegraft | INT | 59
LROI328 | PROCEDURE | Voorgaande operaties | 1 |  | Previous operations | Voorgaande operaties | previousOperations | previous_operations | INT | 18
LROI329 | PROCEDURE | Voorgaande operaties | 1 |  | Osteosynthesis | Osteosynthese | osteosynthesis | osteosynthesis | INT | 18
LROI330 | PROCEDURE | Voorgaande operaties | 1 |  | Acromioplasty | Acromioplastiek | prevAcromioplasty | previous_acromioplasty | INT | 18
LROI331 | PROCEDURE | Voorgaande operaties | 1 |  | Rotator cuff repair | Herstellen van de rotator cuff | rotatorCuffRepair | rotator_cuff_repair | INT | 18
LROI332 | PROCEDURE | Voorgaande operaties | 1 |  | Distal clavicle resection | Distale clavicula resectie | prevDistalClavicleResection | prev_distal_clavicle_resection | INT | 18
LROI333 | PROCEDURE | Voorgaande operaties | 1 |  | Stabilisation procedure | Stabilisatieprocedure | stabilisationProcedure | stabilisation_procedure | INT | 18
LROI334 | PROCEDURE | Voorgaande operaties | 1 |  | Tenotomy biceps tendon | Tenotomie bicepspees | tenotomyBiceps | tenotomy_biceps | INT | 18
LROI335 | PROCEDURE | Voorgaande operaties | 1 |  | Tenodesis biceps tendon | Tenodesis bicepspees | tenodesisBiceps | tenodesis_biceps | INT | 18
LROI336 | PROCEDURE | Voorgaande operaties | 1 |  | Other previous operations | Andere voorgaande operaties | previousOperationsOther | previous_operations_other | INT | 18
LROI337 | PROCEDURE | Voorgaande operaties | 1 |  | Other previous operations, specify | Andere voorgaande operaties, specificeer | previousOperationsSpecify | previous_operations_other_specify | TXT |  | 40
LROI338 | PROCEDURE | Cement | 1 | 1 | Fixation | Fixatie | fixation | fixation | INT | 15
LROI339 | PROCEDURE | Cement | 1 | 1 | Lavage | Lavage | lavage | lavage | INT | 18
LROI340 | PROCEDURE | Cement | 1 | 1 | Vacuum (mix) | Vacuum (mix) | vacuumMix | vacuum_mix | INT | 18
LROI341 | PROCEDURE | Cement | 1 | 1 | Pressurising | Pressurising | pressurising | pressurising | INT | 18
LROI342 | PROCEDURE | Cement | 1 | 1 | Humeral component cemented | Humeruscomponent gecementeerd | humerusCemented | humerusCemented | INT | 18
LROI343 | PROCEDURE | Cement | 1 | 1 | Glenoid component cemented | Glenoïdcomponent gecementeerd | glenoidCemented | glenoidCemented | INT | 18
LROI344 | PROCEDURE | Componenten | 1 | 1 | Product number cement 1 | Productnummer cement 1 | productNumberCement | product_number_cement_1 | TXT |  | 40 |  |  | Cement | [5 empty] | Als aanlevering met code hoeven deze velden niet aangeleverd te worden.
LROI345 | PROCEDURE | Componenten | 1 | 1 | Lot number cement 1 | Lot nummer cement 1 | lotNumberCement | lot_number_cement_1 | TXT |  | 40 |  |  | Cement | [5 empty] | Als aanlevering met code hoeven deze velden niet aangeleverd te worden.
LROI346 | PROCEDURE | Componenten | 1 | 1 | Product number cement 2 | Productnummer cement 2 | productNumberCement | product_number_cement_2 | TXT |  | 40 |  |  | Cement | [5 empty] | Als aanlevering met code hoeven deze velden niet aangeleverd te worden.
LROI347 | PROCEDURE | Componenten | 1 | 1 | Lot number cement 2 | Lot nummer cement 2 | lotNumberCement | lot_number_cement_2 | TXT |  | 40 |  |  | Cement | [5 empty] | Als aanlevering met code hoeven deze velden niet aangeleverd te worden.
LROI348 | PROCEDURE | Componenten | 1 | 1 | Product number cement 3 | Productnummer cement 3 | productNumberCement | product_number_cement_3 | TXT |  | 40 |  |  | Cement | [5 empty] | Als aanlevering met code hoeven deze velden niet aangeleverd te worden.
LROI349 | PROCEDURE | Componenten | 1 | 1 | Lot number cement 3 | Lot nummer cement 3 | lotNumberCement | lot_number_cement_3 | TXT |  | 40 |  |  | Cement | [5 empty] | Als aanlevering met code hoeven deze velden niet aangeleverd te worden.
LROI350 | PROCEDURE | Componenten | 1 | 1 | Product number cement 4 | Productnummer cement 4 | productNumberCement | product_number_cement_4 | TXT |  | 40 |  |  | Cement | [5 empty] | Als aanlevering met code hoeven deze velden niet aangeleverd te worden.
LROI351 | PROCEDURE | Componenten | 1 | 1 | Lot number cement 4 | Lot nummer cement 4 | lotNumberCement | lot_number_cement_4 | TXT |  | 40 |  |  | Cement | [5 empty] | Als aanlevering met code hoeven deze velden niet aangeleverd te worden.
LROI352 | PROCEDURE | Componenten | 1 | 1 | Product number | Productnummer | productNumberHumeralComponent | product_number_humeral_component | TXT |  | 40 |  |  | Humeruscomponent (in geval van reversed schouderprothese, steelcomponent) | [5 empty] | Als aanlevering met code hoeven deze velden niet aangeleverd te worden.
LROI353 | PROCEDURE | Componenten | 1 | 1 | Lot number | Lot nummer | lotNumberHumeralComponent | lot_number_humeral_component | TXT |  | 40 |  |  | Humeruscomponent (in geval van reversed schouderprothese, steelcomponent) | [5 empty] | Als aanlevering met code hoeven deze velden niet aangeleverd te worden.
LROI354 | PROCEDURE | Componenten | 1 | 1 | Product number | Productnummer | productNumberHumeralHead | product_number_humeral_head | TXT |  | 40 |  |  | Humeruskop (in geval van reversed schouderprothese, polyethyleen liner) | [5 empty] | Als aanlevering met code hoeven deze velden niet aangeleverd te worden.
LROI355 | PROCEDURE | Componenten | 1 | 1 | Lot number | Lot nummer | lotNumberHumeralHead | lot_number_humeral_head | TXT |  | 40 |  |  | Humeruskop (in geval van reversed schouderprothese, polyethyleen liner) | [5 empty] | Als aanlevering met code hoeven deze velden niet aangeleverd te worden.
LROI356 | PROCEDURE | Componenten | 1 | 1 | Product number | Productnummer | productNumberGlenoidCup | product_number_glenoid_cup | TXT |  | 40 |  |  | Glenoïdcomponent (in geval van reversed schouderprothese, glenoïd kop / glenosfeer) | [5 empty] | Als aanlevering met code hoeven deze velden niet aangeleverd te worden.
LROI357 | PROCEDURE | Componenten | 1 | 1 | Lot number | Lot nummer | lotNumberGlenoidCup | lot_number_glenoid_cup | TXT |  | 40 |  |  | Glenoïdcomponent (in geval van reversed schouderprothese, glenoïd kop / glenosfeer) | [5 empty] | Als aanlevering met code hoeven deze velden niet aangeleverd te worden.
LROI358 | PROCEDURE | Componenten | 1 | 1 | Product number | Productnummer | productNumberMetaphysealComponent | product_number_metaphyseal_component | TXT |  | 40 |  |  | Taper component (in geval van reversed schouderprothese, humeral baseplate (metafysecomponent)) | [5 empty] | Als aanlevering met code hoeven deze velden niet aangeleverd te worden.
LROI359 | PROCEDURE | Componenten | 1 | 1 | Lot number | Lot nummer | lotNumberMetaphysealComponent | lot_number_metaphyseal_component | TXT |  | 40 |  |  | Taper component (in geval van reversed schouderprothese, humeral baseplate (metafysecomponent)) | [5 empty] | Als aanlevering met code hoeven deze velden niet aangeleverd te worden.
LROI360 | PROCEDURE | Componenten | 1 | 1 | Product number | Productnummer | productNumberGlenoidLiner | product_number_glenoid_liner | TXT |  | 40 |  |  | Glenoïde liner (in geval van reversed schouderprothese, glenoïd baseplate component) | [5 empty] | Als aanlevering met code hoeven deze velden niet aangeleverd te worden.
LROI361 | PROCEDURE | Componenten | 1 | 1 | Lot number | Lot nummer | lotNumberGlenoidLiner | lot_number_glenoid_liner | TXT |  | 40 |  |  | Glenoïde liner (in geval van reversed schouderprothese, glenoïd baseplate component) | [5 empty] | Als aanlevering met code hoeven deze velden niet aangeleverd te worden.
LROI362 | PROCEDURE | Componenten | 1 | 1 | Product number / gtin / gs1 | Productnummer | code | code | TXT |  | 200 | [8 empty] | Hier kunnen allerlei codes worden aangeleverd (bijvoorbeeld productnummer, UDI (Unique Device Identifier), artikelnummer, gtin etc.), inclusief volledige en valide barcodes
LROI363 | PROCEDURE | Componenten | 1 | 1 | Lot number | Lot nummer | lotNumber | lotNumber | TXT |  | 40

## Elleboog
DICT_ID | CHAPTER | SECTION | PRIMARY | REVISION | LABEL EN | LABEL NL | XML | DATABASE | TYPE | LABELSET | MAXLENGTH | MIN | MAX | DESC | WAARDE VERPLICHT | VERSIE GEWIJZIGD (vanaf v5.2-20221019) | VERSIE TOEGEVOEGD (vanaf v5.1-20220809) | VERSIE VERWIJDERD (vanaf v5.1-20220809) | REDEN WIJZIGING | OPMERKINGEN | BIJBEHORENDE ZIB
LROI364 | PROCEDURE | Algemene informatie | Vanuit formulierkeuze | Vanuit formulierkeuze | Operation type | Operatietype | procedureType | procedure_type | INT | 200 |  |  |  |  | 1
LROI365 | PROCEDURE | Algemene informatie | 1 | 1 | Procedure Date | Operatiedatum | procedureDate | procedure_date | DATE | [5 empty] | 1
LROI366 | PROCEDURE | Algemene informatie | 1 | 1 | Hospital in which this operation was performed | Ziekenhuis waar operatie heeft plaatsgevonden | implantingProcedureHospital | implanting_procedure_hospital | INT | ziekenhuis lijst |  |  |  |  | 1
LROI367 | PROCEDURE | Algemene informatie | 1 | 1 | Operation Side | Operatiezijde | procedureSide | procedure_side | INT | 202 |  |  |  |  | 1
LROI368 | PATIENT DATA | Patient | 1 | 1 | Postalcode | Postcode | patientPostalcode | patient_postalcode | INT |  | 4 |  |  | Postcode (Alleen cijfers) | [5 empty] | Bij buitenlandse postcode, dit veld leeglaten, en foreignPostalcode = 1
LROI369 | PATIENT DATA | Patient | 1 | 1 | Foreign postalcode | Buitenlandse postcode | foreignPostalCode | foreignPostalcode | INT | 18 |  |  |  | Buitenlandse postcode | [5 empty] | Als foreignPostalcode = 1, dan patientPostalcode niet aanleveren
LROI370 | PATIENT DATA | Patient | 1 | 1 | Body length | Lichaamslengte | patientLength | patient_length | DEC |  | 3 | 30 | 250 | Lengte in cm
LROI371 | PATIENT DATA | Patient | 1 | 1 | Body weight | Lichaamsgewicht | patientWeight | patient_weight | DEC |  | 3 | 5 | 300 | Gewicht in KG
LROI372 | PATIENT DATA | Patient | 1 | 1 | Smoking | Roken | patientSmoking | patient_smoking | INT | 18
LROI373 | PATIENT DATA | Patient | 1 | 1 | BMI | BMI | patientBmi | patient_bmi | DEC |  |  |  |  | Graag ‘lengte’ en ‘gewicht’ invullen of Body Mass Index (BMI). 1 decimaal
LROI374 | PATIENT DATA | Patient | 1 | 1 | Handedness | Voorkeurshand | handedness | handedness | INT | 202
LROI375 | PROCEDURE | Diagnose | 1 |  | Diagnosis | Diagnose | diagnosis | diagnosis | INT | 45
LROI376 | PROCEDURE | Diagnose | 1 |  | Other diagnosis, specify | Andere diagnose, specificeer | diagnosisOther | diagnosis_other | TXT |  | 128
LROI377 | PROCEDURE | Diagnose / Reden voor revisie | 1 | 1 | ASA classification | ASA classificatie | asaClassification | asa_classification | INT | 150
LROI378 | PROCEDURE | Reden voor revisie |  | 1 | Infection | Infectie | infection | infection | INT | 18
LROI379 | PROCEDURE | Reden voor revisie |  | 1 | Wear polyethylene | Slijtage van polyethyleen | polyethyleneWear | polyethylene_wear | INT | 18
LROI380 | PROCEDURE | Reden voor revisie |  | 1 | Periprosthetic fracture | Periprothetische fractuur | periprostheticFracture | periprosthetic_fracture | INT | 18
LROI381 | PROCEDURE | Reden voor revisie |  | 1 | Malposition or malalignment | Malpositie of malalignment | malalignment | malalignment | INT | 18
LROI382 | PROCEDURE | Reden voor revisie |  | 1 | Instability or displacement | Instabiliteit of dislocatie | instability | instability | INT | 18
LROI383 | PROCEDURE | Reden voor revisie |  | 1 | Metallosis | Metallose | metallosis | metallosis | INT | 18
LROI384 | PROCEDURE | Reden voor revisie |  | 1 | Loosening humeral component | Loslating humeruscomponent | looseningHumeralComponent | loosening_humeral_component | INT | 18
LROI385 | PROCEDURE | Reden voor revisie |  | 1 | Loosening ulnar component | Loslating ulnacomponent | looseningUlnarComponent | loosening_ulnar_component | INT | 18
LROI386 | PROCEDURE | Reden voor revisie |  | 1 | Mechanical complication radial head prosthesis | Mechanische complicatie radiuskopprothese | mechComplRadialHead | loosening_radial_head_component | INT | 18
LROI387 | PROCEDURE | Reden voor revisie |  | 1 | Status after removal of Elbow prosthesis | Status na elleboogprotheseverwijdering | revisionAfterElbowRemoval | revision_after_Elbow_removal | INT | 18
LROI388 | PROCEDURE | Reden voor revisie |  | 1 | Other reason for revision | Andere reden voor revisie | otherReasonForRevision | other_reason_revision | INT | 18
LROI389 | PROCEDURE | Reden voor revisie |  | 1 | Other reason for revision, specify | Andere reden voor revisie, specificeer | reasonRevisionOther | reason_revision_other | TXT |  | 40
LROI390 | PROCEDURE | Type operatie | 1 |  | Type prosthesis | Type prothese | prosthesisType | prosthesis | INT | 174
LROI391 | PROCEDURE | Type operatie | 1 |  | Other prosthesis type, specify | Ander type prothese, specificeer | prosthesisOther | prosthesis_other | TXT |  | 40
LROI392 | PROCEDURE | Type operatie | 1 |  | Radial head component placed | Radiuskopcomponent geplaatst | radialHeadComp | radial_head_comp | INT | 18
LROI393 | PROCEDURE | Type operatie | 1 |  | Prosthesis linked | Prothese gelinkt | prosthesisLinked | prosthesis_type | INT | 172
LROI394 | PROCEDURE | Type operatie | 1 | 1 | Specialism | Specialisme | specialism | specialism | INT | 12
LROI395 | PROCEDURE | Type operatie | 1 | 1 | Surgeon Code | BIG hoofdoperateur | surgeonCode | surgeon_code | TXT |  | 250 |  |  | 11 cijfers | [5 empty] | Alleen nummer invoer mogelijk, ( het is een TXT veld wegens ZorgTTP )
LROI396 | PROCEDURE | Type operatie | 1 | 1 | Assistant Surgeon Code | BIG assisterend chirurg | assistantSurgeonCode | assistant_surgeon_code | TXT |  | 250 |  |  | 11 cijfers | [5 empty] | Alleen nummer invoer mogelijk, ( het is een TXT veld wegens ZorgTTP )
LROI
LROI397 | PROCEDURE | Type operatie |  | 1 | Type of revision | Type revisie | revisionType | revision_type | INT | 61
LROI398 | PROCEDURE | Type operatie |  | 1 | Other type of revision, specify | Ander type revisie, specificeer | revisionOther | revision_other | TXT |  | 40
LROI399 | PROCEDURE | Type operatie |  | 1 | Amputation | Amputatie | amputation | amputation | INT | 18
LROI400 | PROCEDURE | Type operatie |  | 1 | Conversion to total elbow | Conversie naar totale elleboogprothese | conversionToTotalElbow | conversion_to_total_elbow | INT | 18
LROI401 | PROCEDURE | Type operatie |  | 1 | Radial head resection | Radiuskopresectie | radialHeadResection | radial_head_resection | INT | 18
LROI402 | PROCEDURE | Type operatie |  | 1 | Linking ulnar cap | Linking ulnar cap | ulnarCap | ulnar_cap | INT | 62 | [6 empty] | v5.1-20220809
LROI403 | PROCEDURE | Type operatie |  | 1 | Humeral component revised | Humeruscomponent gereviseerd | humerusRevised | humerusRevised | INT | 18
LROI404 | PROCEDURE | Type operatie |  | 1 | Ulnar component revised | Ulnacomponent gereviseerd | ulnaRevised | ulnaRevised | INT | 18
LROI405 | PROCEDURE | Type operatie |  | 1 | Radial component revised | Radiuscomponent gereviseerd | radiusRevised | radialHeadRevised | INT | 18
LROI406 | PROCEDURE | Operatiekenmerken | 1 | 1 | Approach | Benadering | approach | approach | INT | 173
LROI407 | PROCEDURE | Operatiekenmerken | 1 | 1 | Approach, specify | Andere benadering, specificeer | approachOther | approach_other | TXT |  | 40
LROI408 | PROCEDURE | Operatiekenmerken | 1 | 1 | LCL released | LCL losgemaakt | lclReleased | lcl_released | INT | 18
LROI409 | PROCEDURE | Operatiekenmerken | 1 | 1 | Ulnar nerve release | Decompressie ulnaire zenuw | ulnarNerveRelease | ulnar_nerve_release | INT | 18
LROI410 | PROCEDURE | Operatiekenmerken | 1 | 1 | Ulnar nerve transposition | Transpositie ulnaire zenuw | ulnarNerveTransposition | ulnar_nerve_transposition | INT | 18
LROI411 | PROCEDURE | Operatiekenmerken | 1 | 1 | Patient Specific Instrumentation (PSI) used | Patient Specific Instrumentation (PSI) gebruikt | psi | psi | INT | 18
LROI412 | PROCEDURE | Operatiekenmerken | 1 | 1 | Navigation applied | Navigatie gebruikt | navigation | navigation | INT | 18
LROI413 | PROCEDURE | Operatiekenmerken | 1 | 1 | Robot assistance aplied | Robotassistentie gebruikt | robotAssistance | robot_assistance | INT | 18
LROI414 | PROCEDURE | Operatiekenmerken | 1 | 1 | Bonegraft used | Botgraft gebruikt | bonegraft | bonegraft | INT | 59
LROI415 | PROCEDURE | Voorgaande operaties | 1 |  | Previous operations | Voorgaande operaties | previousOperations | previous_operations | INT | 18
LROI416 | PROCEDURE | Voorgaande operaties | 1 |  | Osteosynthesis | Osteosynthese | osteosynthesis | osteosynthesis | INT | 18
LROI417 | PROCEDURE | Voorgaande operaties | 1 |  | Arthrotomy lateral | Laterale artrotomie | arthrotomyLateral | arthrotomy_lateral | INT | 18
LROI418 | PROCEDURE | Voorgaande operaties | 1 |  | Arthrotomy medial | Mediale artrotomie | arthrotomyMedial | arthrotomy_medial | INT | 18
LROI419 | PROCEDURE | Voorgaande operaties | 1 |  | Arthrotomy posterior | Posterieure artrotomie | arthrotomyPosterior | arthrotomy_posterior | INT | 18
LROI420 | PROCEDURE | Voorgaande operaties | 1 |  | Arthroscopy | Artroscopie | arthroscopy | arthroscopy | INT | 18
LROI421 | PROCEDURE | Voorgaande operaties | 1 |  | Decompression ulnar nerve | Decompressie ulnaire zenuw | decompressionUlnarNerve | decompression_ulnar_nerve | INT | 18
LROI422 | PROCEDURE | Voorgaande operaties | 1 |  | Transpositie ulnar nerve | Transpositie ulnaire zenuw | transpositionUlnarNerve | transpositie_ulnar_nerve | INT | 18
LROI423 | PROCEDURE | Voorgaande operaties | 1 |  | Radial head resection | Radiuskopresectie | radialHeadResection | radial_head_resection | INT | 18
LROI424 | PROCEDURE | Voorgaande operaties | 1 |  | Plate or screw removal | Plaat- of schroefverwijdering | plateScrewRemoval | plate_screw_removal | INT | 18
LROI425 | PROCEDURE | Voorgaande operaties | 1 |  | Other previous operations | Andere voorgaande operaties | previousOperationsOther | previous_operations_other | INT | 18
LROI426 | PROCEDURE | Voorgaande operaties | 1 |  | Other previous operations, specify | Andere voorgaande operaties, specificeer | previousOperationsSpecify | previous_operations_specify | TXT |  | 40
LROI427 | PROCEDURE | Cement | 1 | 1 | Fixation | Fixatie | fixation | fixation | INT | 15
LROI428 | PROCEDURE | Cement | 1 | 1 | Lavage | Lavage | lavage | lavage | INT | 18
LROI429 | PROCEDURE | Cement | 1 | 1 | Vacuum (mix) | Vacuum (mix) | vacuumMix | vacuum_mix | INT | 18
LROI430 | PROCEDURE | Cement | 1 | 1 | Pressurising | Pressurising | pressurising | pressurising | INT | 18
LROI431 | PROCEDURE | Cement | 1 | 1 | Humeral component cemented | Humeruscomponent gecementeerd | humerusCemented | humerus_cemented | INT | 18
LROI432 | PROCEDURE | Cement | 1 | 1 | Ulnar component cemented | Ulnacomponent gecementeerd | ulnaCemented | ulna_cemented | INT | 18
LROI433 | PROCEDURE | Cement | 1 | 1 | Radial component cemented | Radiuscomponent gecementeerd | radiusCemented | radial_head_cemented | INT | 18
LROI434 | PROCEDURE | Componenten | 1 | 1 | Product number cement 1 | Productnummer cement 1 | productNumberCement | product_number_cement_1 | TXT |  | 40 |  |  | Cement | [5 empty] | Als aanlevering met code hoeven deze velden niet aangeleverd te worden.
LROI435 | PROCEDURE | Componenten | 1 | 1 | Lot number cement 1 | Lot nummer cement 1 | lotNumberCement | lot_number_cement_1 | TXT |  | 40 |  |  | Cement | [5 empty] | Als aanlevering met code hoeven deze velden niet aangeleverd te worden.
LROI436 | PROCEDURE | Componenten | 1 | 1 | Product number cement 2 | Productnummer cement 2 | productNumberCement | product_number_cement_2 | TXT |  | 40 |  |  | Cement | [5 empty] | Als aanlevering met code hoeven deze velden niet aangeleverd te worden.
LROI437 | PROCEDURE | Componenten | 1 | 1 | Lot number cement 2 | Lot nummer cement 2 | lotNumberCement | lot_number_cement_2 | TXT |  | 40 |  |  | Cement | [5 empty] | Als aanlevering met code hoeven deze velden niet aangeleverd te worden.
LROI438 | PROCEDURE | Componenten | 1 | 1 | Product number cement 3 | Productnummer cement 3 | productNumberCement | product_number_cement_3 | TXT |  | 40 |  |  | Cement | [5 empty] | Als aanlevering met code hoeven deze velden niet aangeleverd te worden.
LROI439 | PROCEDURE | Componenten | 1 | 1 | Lot number cement 3 | Lot nummer cement 3 | lotNumberCement | lot_number_cement_3 | TXT |  | 40 |  |  | Cement | [5 empty] | Als aanlevering met code hoeven deze velden niet aangeleverd te worden.
LROI440 | PROCEDURE | Componenten | 1 | 1 | Product number cement 4 | Productnummer cement 4 | productNumberCement | product_number_cement_4 | TXT |  | 40 |  |  | Cement | [5 empty] | Als aanlevering met code hoeven deze velden niet aangeleverd te worden.
LROI441 | PROCEDURE | Componenten | 1 | 1 | Lot number cement 4 | Lot nummer cement 4 | lotNumberCement | lot_number_cement_4 | TXT |  | 40 |  |  | Cement | [5 empty] | Als aanlevering met code hoeven deze velden niet aangeleverd te worden.
LROI442 | PROCEDURE | Componenten | 1 | 1 | Product number | Productnummer | productNumberHumeralComponent1 | product_number_humeral_component | TXT |  | 40 |  |  | Humeruscomponent | [5 empty] | Als aanlevering met code hoeven deze velden niet aangeleverd te worden.
LROI443 | PROCEDURE | Componenten | 1 | 1 | Lot number | Lot nummer | lotNumberHumeralComponent1 | lot_number_humeral_component | TXT |  | 40 |  |  | Humeruscomponent | [5 empty] | Als aanlevering met code hoeven deze velden niet aangeleverd te worden.
LROI444 | PROCEDURE | Componenten | 1 | 1 | More than 1 humerus component | Meer dan 1 humerus component? | moreHumeralComponents | more_humeral_components | INT | 18 | [9 empty] | Als aanlevering met code hoeven deze velden niet aangeleverd te worden.
LROI445 | PROCEDURE | Componenten | 1 | 1 | Product number | Productnummer | productNumberHumeralComponent2 | product_number_humeral_component_2 | TXT |  | 40 |  |  | Humeruscomponent2 | [5 empty] | Als aanlevering met code hoeven deze velden niet aangeleverd te worden.
LROI446 | PROCEDURE | Componenten | 1 | 1 | Lot number | Lot nummer | lotNumberHumeralComponent2 | lot_number_humeral_component_2 | TXT |  | 40 |  |  | Humeruscomponent2 | [5 empty] | Als aanlevering met code hoeven deze velden niet aangeleverd te worden.
LROI447 | PROCEDURE | Componenten | 1 | 1 | Product number | Productnummer | productNumberUlnarComponent1 | product_number_ulnar_component | TXT |  | 40 |  |  | Ulnacomponent | [5 empty] | Als aanlevering met code hoeven deze velden niet aangeleverd te worden.
LROI448 | PROCEDURE | Componenten | 1 | 1 | Lot number | Lot nummer | lotNumberUlnarComponent1 | lot_number_ulnar_component | TXT |  | 40 |  |  | Ulnacomponent | [5 empty] | Als aanlevering met code hoeven deze velden niet aangeleverd te worden.
LROI449 | PROCEDURE | Componenten | 1 | 1 | More than 1 ulna component | Meer dan 1 ulna component? | moreUlnaComponents | more_ulna_components | INT | 18 | [9 empty] | Als aanlevering met code hoeven deze velden niet aangeleverd te worden.
LROI450 | PROCEDURE | Componenten | 1 | 1 | Product number | Productnummer | productNumberUlnarComponent2 | product_number_ulnar_component_2 | TXT |  | 40 |  |  | Ulnacomponent | [5 empty] | Als aanlevering met code hoeven deze velden niet aangeleverd te worden.
LROI451 | PROCEDURE | Componenten | 1 | 1 | Lot number | Lot nummer | lotNumberUlnarComponent2 | lot_number_ulnar_component_2 | TXT |  | 40 |  |  | Ulnacomponent | [5 empty] | Als aanlevering met code hoeven deze velden niet aangeleverd te worden.
LROI452 | PROCEDURE | Componenten | 1 | 1 | Product number | Productnummer | productNumberRadialHeadComponent | product_number_radial_head_component | TXT |  | 40 |  |  | Radiuskopcomponent | [5 empty] | Als aanlevering met code hoeven deze velden niet aangeleverd te worden.
LROI453 | PROCEDURE | Componenten | 1 | 1 | Lot number | Lot nummer | lotNumberRadialHeadComponent | lot_number_radial_head_component | TXT |  | 40 |  |  | Radiuskopcomponent | [5 empty] | Als aanlevering met code hoeven deze velden niet aangeleverd te worden.
LROI454 | PROCEDURE | Componenten | 1 | 1 | Product number | Productnummer | productNumberRadialStemComponent | product_number_stem_head_component | TXT |  | 40 |  |  | Radiussteelcomponent | [5 empty] | Als aanlevering met code hoeven deze velden niet aangeleverd te worden.
LROI455 | PROCEDURE | Componenten | 1 | 1 | Lot number | Lot nummer | lotNumberRadialStemComponent | lot_number_radial_stem_component | TXT |  | 40 |  |  | Radiussteelcomponent | [5 empty] | Als aanlevering met code hoeven deze velden niet aangeleverd te worden.
LROI456 | PROCEDURE | Componenten | 1 | 1 | Product number / gtin / gs1 | Productnummer | code | code | TXT |  | 200 | [8 empty] | Hier kunnen allerlei codes worden aangeleverd (bijvoorbeeld productnummer, UDI (Unique Device Identifier), artikelnummer, gtin etc.), inclusief volledige en valide barcodes
LROI457 | PROCEDURE | Componenten | 1 | 1 | Lot number | Lot nummer | lotNumber | lotNumber | TXT |  | 40
Note on I35: [Opmerkingenthread] U kunt deze opmerkingenthread lezen in uw versie van Excel. Eventuele wijzigingen aan de thread gaan echter verloren als het bestand wordt geopend in een nieuwere versie van Excel. Meer informatie: https://go.microsoft.com/fwlink/?linkid=870924 Opmerking: Niet de meest inzichtelijke naam over wat de inhoud van de variabele betreft.. Niks over Linked en klinkt meer als XML=prosthesisType, DATABASE=prosthesis
Note on I47: [Opmerkingenthread] U kunt deze opmerkingenthread lezen in uw versie van Excel. Eventuele wijzigingen aan de thread gaan echter verloren als het bestand wordt geopend in een nieuwere versie van Excel. Meer informatie: https://go.microsoft.com/fwlink/?linkid=870924 Opmerking: Met reden camelcase ipv underscores? Ook 2 variabelen hieronder: ulnaRevised en radialHeadRevised
Note on I51: [Opmerkingenthread] U kunt deze opmerkingenthread lezen in uw versie van Excel. Eventuele wijzigingen aan de thread gaan echter verloren als het bestand wordt geopend in een nieuwere versie van Excel. Meer informatie: https://go.microsoft.com/fwlink/?linkid=870924 Opmerking: Moet deze anders blijven dan apprre hieronder? Zelfde labelset en inhoud lijkt hetzelfde?

## Pols
DICT_ID | CHAPTER | SECTION | PRIMARY | REVISION | LABEL EN | LABEL NL | XML | DATABASE | TYPE | LABELSET | MAXLENGTH | MIN | MAX | DESC | WAARDE VERPLICHT | VERSIE GEWIJZIGD (vanaf v5.2-20221019) | VERSIE TOEGEVOEGD (vanaf v5.1-20220809) | VERSIE VERWIJDERD (vanaf v5.1-20220809) | REDEN WIJZIGING | OPMERKINGEN | BIJBEHORENDE ZIB
LROI458 | PROCEDURE | Algemene informatie | Vanuit formulierkeuze | Vanuit formulierkeuze | Operation type | Operatietype | procedureType | procedure_type | INT | 200 |  |  |  |  | 1
LROI459 | PROCEDURE | Algemene informatie | 1 | 1 | Procedure Date | Operatiedatum | procedureDate | procedure_date | DATE | [5 empty] | 1
LROI460 | PROCEDURE | Algemene informatie | 1 | 1 | Hospital in which this operation was performed | Ziekenhuis waar operatie heeft plaatsgevonden | implantingProcedureHospital | implanting_procedure_hospital | INT | ziekenhuis lijst |  |  |  |  | 1
LROI461 | PROCEDURE | Algemene informatie | 1 | 1 | Operation Side | Operatiezijde | procedureSide | procedure_side | INT | 202 |  |  |  |  | 1
LROI462 | PATIENT DATA | Patient | 1 | 1 | Postalcode | Postcode | patientPostalcode | patient_postalcode | INT |  | 4 |  |  | Postcode (Alleen cijfers) | [5 empty] | Bij buitenlandse postcode, dit veld leeglaten, en foreignPostalcode = 1
LROI463 | PATIENT DATA | Patient | 1 | 1 | Foreign postalcode | Buitenlandse postcode | foreignPostalCode | foreignPostalcode | INT | 18 |  |  |  | Buitenlandse postcode |  |  |  |  | Als foreignPostalcode = 1, dan patientPostalcode niet aanleveren | Als foreignPostalcode = 1, dan patientPostalcode niet aanleveren
LROI464 | PATIENT DATA | Patient | 1 | 1 | Body length | Lichaamslengte | patientLength | patient_length | DEC |  | 3 | 30 | 250 | Lengte in cm
LROI465 | PATIENT DATA | Patient | 1 | 1 | Body weight | Lichaamsgewicht | patientWeight | patient_weight | DEC |  | 3 | 5 | 300 | Gewicht in KG
LROI466 | PATIENT DATA | Patient | 1 | 1 | Smoking | Roken | patientSmoking | patient_smoking | INT | 18
LROI467 | PATIENT DATA | Patient | 1 | 1 | BMI | BMI | patientBmi | patient_bmi | DEC |  |  |  |  | Graag ‘lengte’ en ‘gewicht’ invullen of Body Mass Index (BMI). 1 decimaal
LROI468 | PATIENT DATA | Patient | 1 | 1 | Handedness | Voorkeurshand | handedness | handedness | INT | 202
LROI469 | PROCEDURE | Diagnose | 1 |  | Diagnosis | Diagnose | diagnosis | diagnosis | INT | 310
LROI470 | PROCEDURE | Diagnose | 1 |  | Other diagnosis, specify | Andere diagnose, specificeer | diagnosisOther | diagnosis_other | TXT |  | 128
LROI471 | PROCEDURE | Diagnose / Reden voor revisie | 1 | 1 | ASA classification | ASA classificatie | asaClassification | asa_classification | INT | 150
LROI472 | PROCEDURE | Reden voor revisie |  | 1 | Infection | Infectie | infection | infection | INT | 18
LROI473 | PROCEDURE | Reden voor revisie |  | 1 | Periprosthetic fracture | Periprothetische fractuur | periprostheticFracture | periprosthetic_fracture | INT | 18
LROI474 | PROCEDURE | Reden voor revisie |  | 1 | Instability or displacement | Instabiliteit of dislocatie | instability | instability | INT | 18
LROI475 | PROCEDURE | Reden voor revisie |  | 1 | Dislocation | Luxatie | dislocation | dislocation | INT | 18
LROI476 | PROCEDURE | Reden voor revisie |  | 1 | Malposition or malalignment | Malpositie of malalignment | malalignment | malalignment | INT | 18
LROI477 | PROCEDURE | Reden voor revisie |  | 1 | Implant breakage | Implantaatbreuk | implantBreakage | implant_breakage | INT | 18
LROI478 | PROCEDURE | Reden voor revisie |  | 1 | Loosening radius component | Loslating radiuscomponent | looseningRadialComponent | loosening_radial_component | INT | 18
LROI479 | PROCEDURE | Reden voor revisie |  | 1 | Loosening ulnar component | Loslating ulnacomponent | looseningUlnarComponent | loosening_ulnar_component | INT | 18
LROI480 | PROCEDURE | Reden voor revisie |  | 1 | Loosening carpal component | Loslating carpaalcomponent | looseningCarpalComponent | loosening_carpal_component | INT | 18
LROI481 | PROCEDURE | Reden voor revisie |  | 1 | Bone resorption around radius component | Botresorptie rondom radiuscomponent | boneResorptionRadialComp | bone_resorption_radius | INT | 18
LROI482 | PROCEDURE | Reden voor revisie |  | 1 | Bone resorption around ulna component | Botresorptie rondom ulnacomponent | boneResorptionUlnarComp | bone_resorption_ulna | INT | 18
LROI483 | PROCEDURE | Reden voor revisie |  | 1 | Bone resorption around carpal component | Botresorptie rondom carpaalcomponent | boneResorptionCarpalComp | bone_resorption_carpus | INT | 18
LROI484 | PROCEDURE | Reden voor revisie |  | 1 | Status after removal of wrist prosthesis | Status na polsprotheseverwijdering | revisionAfterWristRemoval | revision_after_wrist_removal | INT | 18
LROI485 | PROCEDURE | Reden voor revisie |  | 1 | Other reason for revision | Andere reden voor revisie | otherReasonForRevision | other_reason_for_revision | INT | 18
LROI486 | PROCEDURE | Reden voor revisie |  | 1 | Other reason for revision, specify | Andere reden voor revisie, specificeer | reasonRevisionOther | other_reason_for_revision_other | TXT |  | 40
LROI487 | PROCEDURE | Type operatie | 1 |  | Type prosthesis | Type prothese | prosthesisType | prosthesis | INT | 306
LROI488 | PROCEDURE | Type operatie | 1 |  | Other prosthesis type, specify | Ander type prothese, specificeer | prosthesisOther | prosthesis_other | TXT |  | 40
LROI489 | PROCEDURE | Type operatie |  | 1 | Type of revision | Type revisie | revisionType | revision_type | INT | 163
LROI490 | PROCEDURE | Type operatie |  | 1 | Other type of revision, specify | Ander type revisie, specificeer | revisionOther | revision_other | TXT |  | 40
LROI491 | PROCEDURE | Type operatie |  | 1 | In case of removal of prosthesis | Indien verwijdering van prothese | revisionRemoval | revisionRemovalResection | INT | 311
LROI492 | PROCEDURE | Type operatie |  | 1 | Amputation | Amputatie | amputation | amputation | INT | 18
LROI493 | PROCEDURE | Type operatie |  | 1 | Radial component revised | Radiuscomponent gereviseerd | radiusRevised | radiusRevised | INT | 18
LROI494 | PROCEDURE | Type operatie |  | 1 | Ulnar component revised | Ulnacomponent gereviseerd | ulnaRevised | ulnaRevised | INT | 18
LROI495 | PROCEDURE | Type operatie |  | 1 | Inlay revised | Inlay gereviseerd | inlayRevised | inlayRevised | INT | 18
LROI496 | PROCEDURE | Type operatie |  | 1 | Carpal component revised | Carpaalcomponent gereviseerd | carpalRevised | carpalRevised | INT | 18
LROI497 | PROCEDURE | Type operatie | 1 | 1 | Specialism | Specialisme | specialism | specialism | INT | 313
LROI498 | PROCEDURE | Type operatie | 1 | 1 | Surgeon Code | BIG hoofdoperateur | surgeonCode | surgeon_code | TXT |  | 250 |  |  | 11 cijfers |  |  |  |  | Alleen nummer invoer mogelijk, ( het is een TXT veld wegens ZorgTTP )
LROI499 | PROCEDURE | Type operatie | 1 | 1 | Assistant Surgeon Code | BIG assisterend chirurg | assistantSurgeonCode | assistant_surgeon_code | TXT |  | 250 |  |  | 11 cijfers |  |  |  |  | Alleen nummer invoer mogelijk, ( het is een TXT veld wegens ZorgTTP )
LROI500 | PROCEDURE | Operatiekenmerken | 1 |  | Approach | Benadering | approach | approach | INT | 307
LROI501 | PROCEDURE | Operatiekenmerken | 1 |  | Approach, specify | Andere benadering, specificeer | approachOther | approach_other | TXT |  | 40
LROI502 | PROCEDURE | Operatiekenmerken | 1 |  | Soft tissue stabilisation | Weke delen stabilisatie | softTissuesStabilisation | soft_tissues_stabilisation | INT | 308
LROI503 | PROCEDURE | Operatiekenmerken | 1 |  | Soft tissue stabilisation, specify | Andere weke delen stabilisatie, specificeer | softTissuesStabilisationOther | soft_tissues_stabilisation_other | TXT |  | 40
LROI504 | PROCEDURE | Operatiekenmerken | 1 |  | Darrach procedure performed | Darrach procedure uitgevoerd | darrachProcedure | additional_bone_procedures_darrach | INT | 57
LROI505 | PROCEDURE | Operatiekenmerken | 1 |  | Ulna osteotomy performed | Ulna osteotomie uitgevoerd | ulnaOsteotomy | additional_bone_procedures_ulna | INT | 57
LROI506 | PROCEDURE | Operatiekenmerken | 1 |  | Proximal row resection performed | Proximale rij resectie uitgevoerd | proximalRowResection | additional_bone_procedures_proximal | INT | 57
LROI507 | PROCEDURE | Operatiekenmerken | 1 |  | Other bone procedure, specify | Andere botprocedure, specificeer | additionalBoneProceduresOther | additional_bone_procedures_other | TXT |  | 40
LROI508 | PROCEDURE | Operatiekenmerken |  | 1 | Arthrodesis performed | Artrodese uitgevoerd | arthrodesisPerformed | arthrodesis_performed | INT | 18
LROI509 | PROCEDURE | Operatiekenmerken | 1 | 1 | Bonegraft used | Botgraft gebruikt | bonegraft | bonegraft | INT | 59
LROI510 | PROCEDURE | Voorgaande operaties | 1 |  | Previous operations | Voorgaande operaties | previousOperations | previous_operations | INT | 18
LROI511 | PROCEDURE | Voorgaande operaties | 1 |  | Osteosynthesis radius | Osteosynthese radius | osteosynthesisRadius | orif_distal_raduis_fracture | INT | 18
LROI512 | PROCEDURE | Voorgaande operaties | 1 |  | Osteosynthesis ulna | Osteosynthese ulna | osteosynthesisUlna | osteosynthesis_ulna | INT | 18
LROI513 | PROCEDURE | Voorgaande operaties | 1 |  | Osteosynthesis carpus | Osteosynthese carpus | osteosynthesisCarpus | orif_carpal_fracture | INT | 18
LROI514 | PROCEDURE | Voorgaande operaties | 1 |  | Correction osteotomy radius | Correctie osteotomie radius | correctionOsteotomyRadius | correction_osteotomy_radius | INT | 18
LROI515 | PROCEDURE | Voorgaande operaties | 1 |  | Correction osteotomy ulna | Correction osteotomy ulna | correctionOsteotomyUlna | correction_osteotomy_ulna | INT | 18
LROI516 | PROCEDURE | Voorgaande operaties | 1 |  | Proximal row resection | Proximale rij resectie | proximalRowResectionPrev | proximal_row_carpectomy | INT | 18
LROI517 | PROCEDURE | Voorgaande operaties | 1 |  | Total arthrodesis | Totale artrodese | totalArthrodesis | total_arthrodesis | INT | 18
LROI518 | PROCEDURE | Voorgaande operaties | 1 |  | Partial arthrodesis | Partiële artrodese | partialArthrodesis | partial_arthrodesis | INT | 18
LROI519 | PROCEDURE | Voorgaande operaties | 1 |  | Sauve-Kapanji | Sauvé-Kapandji | sauveKapanji | sauve_kapanji | INT | 18
LROI520 | PROCEDURE | Voorgaande operaties | 1 |  | Ligamentary reconstruction | Ligamentaire reconstructie | ligamentaryReconstruction | intercarpal_stabilisation_ligament_reconstruction | INT | 18
LROI521 | PROCEDURE | Voorgaande operaties | 1 |  | Other previous operations | Andere voorgaande operaties | previousOperationsOther | other_previous_operations | INT | 18
LROI522 | PROCEDURE | Voorgaande operaties | 1 |  | Other previous operations, specify | Andere voorgaande operaties, specificeer | previousOperationsSpecify | previous_operations_specify | TXT |  | 40
LROI523 | PROCEDURE | Cement | 1 | 1 | Fixation | Fixatie | fixation | fixation | INT | 15
LROI524 | PROCEDURE | Cement | 1 | 1 | Lavage | Lavage | lavage | lavage | INT | 18
LROI525 | PROCEDURE | Cement | 1 | 1 | Vacuum (mix) | Vacuum (mix) | vacuumMix | vacuum_mix | INT | 18
LROI526 | PROCEDURE | Cement | 1 | 1 | Pressurising | Pressurising | pressurising | pressurising | INT | 18
LROI527 | PROCEDURE | Cement | 1 | 1 | Radial component cemented | Radiuscomponent gecementeerd | radiusCemented | radius_cemented | INT | 18
LROI528 | PROCEDURE | Cement | 1 | 1 | Ulnar component cemented | Ulnacomponent gecementeerd | ulnaCemented | ulna_cemented | INT | 18
LROI529 | PROCEDURE | Cement | 1 | 1 | Carpal component cemented | Carpaalcomponent gecementeerd | carpalCemented | carpal_cemented | INT | 18
LROI530 | PROCEDURE | Componenten | 1 | 1 | Product number cement 1 | Productnummer cement 1 | productNumberCement | product_number_cement_1 | TXT |  | 40 |  |  | Cement |  |  |  |  | Als aanlevering met code hoeven deze velden niet aangeleverd te worden.
LROI531 | PROCEDURE | Componenten | 1 | 1 | Lot number cement 1 | Lot nummer cement 1 | lotNumberCement | lot_number_cement_1 | TXT |  | 40 |  |  | Cement |  |  |  |  | Als aanlevering met code hoeven deze velden niet aangeleverd te worden.
LROI532 | PROCEDURE | Componenten | 1 | 1 | Product number cement 2 | Productnummer cement 2 | productNumberCement | product_number_cement_2 | TXT |  | 40 |  |  | Cement |  |  |  |  | Als aanlevering met code hoeven deze velden niet aangeleverd te worden.
LROI533 | PROCEDURE | Componenten | 1 | 1 | Lot number cement 2 | Lot nummer cement 2 | lotNumberCement | lot_number_cement_2 | TXT |  | 40 |  |  | Cement |  |  |  |  | Als aanlevering met code hoeven deze velden niet aangeleverd te worden.
LROI534 | PROCEDURE | Componenten | 1 | 1 | Product number cement 3 | Productnummer cement 3 | productNumberCement | product_number_cement_3 | TXT |  | 40 |  |  | Cement |  |  |  |  | Als aanlevering met code hoeven deze velden niet aangeleverd te worden.
LROI535 | PROCEDURE | Componenten | 1 | 1 | Lot number cement 3 | Lot nummer cement 3 | lotNumberCement | lot_number_cement_3 | TXT |  | 40 |  |  | Cement |  |  |  |  | Als aanlevering met code hoeven deze velden niet aangeleverd te worden.
LROI536 | PROCEDURE | Componenten | 1 | 1 | Product number cement 4 | Productnummer cement 4 | productNumberCement | product_number_cement_4 | TXT |  | 40 |  |  | Cement |  |  |  |  | Als aanlevering met code hoeven deze velden niet aangeleverd te worden.
LROI537 | PROCEDURE | Componenten | 1 | 1 | Lot number cement 4 | Lot nummer cement 4 | lotNumberCement | lot_number_cement_4 | TXT |  | 40 |  |  | Cement |  |  |  |  | Als aanlevering met code hoeven deze velden niet aangeleverd te worden.
LROI538 | PROCEDURE | Componenten | 1 | 1 | Product number | Productnummer | productNumberRadialHeadComponent | product_number_radial_head_component | TXT |  | 40 |  |  | Radiuscomponent (kop) |  |  |  |  | Als aanlevering met code hoeven deze velden niet aangeleverd te worden.
LROI539 | PROCEDURE | Componenten | 1 | 1 | Lot number | Lot nummer | lotNumberRadialHeadComponent | lot_number_radial_head_component | TXT |  | 40 |  |  | Radiuscomponent (kop) |  |  |  |  | Als aanlevering met code hoeven deze velden niet aangeleverd te worden.
LROI540 | PROCEDURE | Componenten | 1 | 1 | Product number | Productnummer | productNumberRadialStemComponent | product_number_radial_stem_component | TXT |  | 40 |  |  | Radiuscomponent (steel) |  |  |  |  | Als aanlevering met code hoeven deze velden niet aangeleverd te worden.
LROI541 | PROCEDURE | Componenten | 1 | 1 | Lot number | Lot nummer | lotNumberRadialStemComponent | lot_number_radial_stem_component | TXT |  | 40 |  |  | Radiuscomponent (steel) |  |  |  |  | Als aanlevering met code hoeven deze velden niet aangeleverd te worden.
LROI542 | PROCEDURE | Componenten | 1 | 1 | Product number | Productnummer | productNumberUlnarStemComponent | product_number_ulnar_stem_component | TXT |  | 40 |  |  | Ulnacomponent (steel) |  |  |  |  | Als aanlevering met code hoeven deze velden niet aangeleverd te worden.
LROI543 | PROCEDURE | Componenten | 1 | 1 | Lot number | Lot nummer | lotNumberUlnarStemComponent | lot_number_ulnar_stem_component | TXT |  | 40 |  |  | Ulnacomponent (steel) |  |  |  |  | Als aanlevering met code hoeven deze velden niet aangeleverd te worden.
LROI544 | PROCEDURE | Componenten | 1 | 1 | Product number | Productnummer | productNumberUlnarHeadComponent | product_number_ulnar_head_component | TXT |  | 40 |  |  | Ulnacomponent (kop) |  |  |  |  | Als aanlevering met code hoeven deze velden niet aangeleverd te worden.
LROI545 | PROCEDURE | Componenten | 1 | 1 | Lot number | Lot nummer | lotNumberUlnarHeadComponent | lot_number_ulnar_head_component | TXT |  | 40 |  |  | Ulnacomponent (kop) |  |  |  |  | Als aanlevering met code hoeven deze velden niet aangeleverd te worden.
LROI546 | PROCEDURE | Componenten | 1 | 1 | Product number | Productnummer | productNumberInlayComponent | product_number_inlay_component | TXT |  | 40 |  |  | Inlaycomponent |  |  |  |  | Als aanlevering met code hoeven deze velden niet aangeleverd te worden.
LROI547 | PROCEDURE | Componenten | 1 | 1 | Lot number | Lot nummer | lotNumberInlayComponent | lot_number_inlay_component | TXT |  | 40 |  |  | Inlaycomponent |  |  |  |  | Als aanlevering met code hoeven deze velden niet aangeleverd te worden.
LROI548 | PROCEDURE | Componenten | 1 | 1 | Product number | Productnummer | productNumberCarpalComponent1 | product_number_carpal_plate_component | TXT |  | 40 |  |  | Carpaalcomponent 1 |  |  |  |  | Als aanlevering met code hoeven deze velden niet aangeleverd te worden.
LROI549 | PROCEDURE | Componenten | 1 | 1 | Lot number | Lot nummer | lotNumberCarpalComponent1 | lot_number_carpal_plate_component | TXT |  | 40 |  |  | Carpaalcomponent 1 |  |  |  |  | Als aanlevering met code hoeven deze velden niet aangeleverd te worden.
LROI550 | PROCEDURE | Componenten | 1 | 1 | Product number | Productnummer | productNumberCarpalComponent2 | product_number_carpal_stem_component | TXT |  | 40 |  |  | Carpaalcomponent 2 |  |  |  |  | Als aanlevering met code hoeven deze velden niet aangeleverd te worden.
LROI551 | PROCEDURE | Componenten | 1 | 1 | Lot number | Lot nummer | lotNumberCarpalComponent2 | lot_number_carpal_stem_component | TXT |  | 40 |  |  | Carpaalcomponent 2 |  |  |  |  | Als aanlevering met code hoeven deze velden niet aangeleverd te worden.
LROI552 | PROCEDURE | Componenten | 1 | 1 | Product number | Productnummer | productNumberCarpalComponent3 | product_number_carpal_head_component | TXT |  | 40 |  |  | Carpaalcomponent 3 |  |  |  |  | Als aanlevering met code hoeven deze velden niet aangeleverd te worden.
LROI553 | PROCEDURE | Componenten | 1 | 1 | Lot number | Lot nummer | lotNumberCarpalComponent3 | lot_number_carpal_head_component | TXT |  | 40 |  |  | Carpaalcomponent 3 |  |  |  |  | Als aanlevering met code hoeven deze velden niet aangeleverd te worden.
LROI554 | PROCEDURE | Componenten | 1 | 1 | Product number / gtin / gs1 | Productnummer | code | code | TXT |  | 200 | [7 empty] | Hier kunnen allerlei codes worden aangeleverd (bijvoorbeeld productnummer, UDI (Unique Device Identifier), artikelnummer, gtin etc.), inclusief volledige en valide barcodes
LROI555 | PROCEDURE | Componenten | 1 | 1 | Lot number | Lot nummer | lotNumber | lotNumber | TXT |  | 40

## Vinger
DICT_ID | CHAPTER | SECTION | PRIMARY | REVISION | LABEL EN | LABEL NL | XML | DATABASE | TYPE | LABELSET | MAXLENGTH | MIN | MAX | DESC | WAARDE VERPLICHT | VERSIE GEWIJZIGD (vanaf v5.2-20221019) | VERSIE TOEGEVOEGD (vanaf v5.1-20220809) | VERSIE VERWIJDERD (vanaf v5.1-20220809) | REDEN WIJZIGING | OPMERKINGEN | BIJBEHORENDE ZIB
LROI556 | PROCEDURE | Algemene informatie | Vanuit formulierkeuze | Vanuit formulierkeuze | Operation type | Operatietype | procedureType | procedure_type | INT | 200 |  |  |  |  | 1
LROI557 | PROCEDURE | Algemene informatie | 1 | 1 | Procedure Date | Operatiedatum | procedureDate | procedure_date | DATE | [5 empty] | 1
LROI558 | PROCEDURE | Algemene informatie | 1 | 1 | Hospital in which this operation was performed | Ziekenhuis waar operatie heeft plaatsgevonden | implantingProcedureHospital | implanting_procedure_hospital | INT | ziekenhuis lijst |  |  |  |  | 1
LROI559 | PROCEDURE | Algemene informatie | 1 | 1 | Operation Side | Operatiezijde | procedureSide | procedure_side | INT | 202 |  |  |  |  | 1
LROI560 | PROCEDURE | Algemene informatie | 1 | 1 | Position prosthesis | Positie prothese | prosthesisPosition | prosthesis_position | INT | 305 |  |  |  |  | 1 |  |  |  |  | Hier benoemd omdat bij digitaal invoeren deze al bij aanmaken wordt ingevoerd (op papieren registratieformulier pas onder sectie = Type Operatie).
LROI561 | PROCEDURE | Algemene informatie | 1 | 1 | Location prosthesis | Locatie prothese | prosthesisLocation | prosthesis_location | INT | 304 |  |  |  |  | 1 |  |  |  |  | Hier benoemd omdat bij digitaal invoeren deze al bij aanmaken wordt ingevoerd (op papieren registratieformulier pas onder sectie = Type Operatie).
LROI562 | PATIENT DATA | Patient | 1 | 1 | Postalcode | Postcode | patientPostalcode | patient_postalcode | INT |  | 4 |  |  | Postcode (Alleen cijfers) | [5 empty] | Bij buitenlandse postcode, dit veld leeglaten, en foreignPostalcode = 1
LROI563 | PATIENT DATA | Patient | 1 | 1 | Foreign postalcode | Buitenlandse postcode | foreignPostalCode | foreignPostalcode | INT | 18 |  |  |  | Buitenlandse postcode | [5 empty] | Als foreignPostalcode = 1, dan patientPostalcode niet aanleveren
LROI564 | PATIENT DATA | Patient | 1 | 1 | Body length | Lichaamslengte | patientLength | patient_length | DEC |  | 3 | 30 | 250 | Lengte in cm
LROI565 | PATIENT DATA | Patient | 1 | 1 | Body weight | Lichaamsgewicht | patientWeight | patient_weight | DEC |  | 3 | 5 | 300 | Gewicht in KG
LROI566 | PATIENT DATA | Patient | 1 | 1 | Smoking | Roken | patientSmoking | patient_smoking | INT | 18
LROI567 | PATIENT DATA | Patient | 1 | 1 | BMI | BMI | patientBmi | patient_bmi | DEC |  |  |  |  | Graag ‘lengte’ en ‘gewicht’ invullen of Body Mass Index (BMI). 1 decimaal
LROI568 | PATIENT DATA | Patient | 1 | 1 | Handedness | Voorkeurshand | handedness | handedness | INT | 202
LROI59 | PROCEDURE | Diagnose | 1 |  | Diagnosis | Diagnose | diagnosis | diagnosis | INT | 303
LROI570 | PROCEDURE | Diagnose | 1 |  | Other diagnosis, specify | Andere diagnose, specificeer | diagnosisOther | diagnosis_other | TXT |  | 128
LROI571 | PROCEDURE | Diagnose / Reden voor revisie | 1 | 1 | ASA classification | ASA classificatie | asaClassification | asa_classification | INT | 150
LROI572 | PROCEDURE | Reden voor revisie |  | 1 | Malposition or malalignment | Malpositie of Malalignment | malalignment | malposition | INT | 18
LROI573 | PROCEDURE | Reden voor revisie |  | 1 | Instability or displacement | Instabiliteit of dislocatie | instability | instability | INT | 18
LROI574 | PROCEDURE | Reden voor revisie |  | 1 | Dislocation | Luxatie | dislocation | component_dislocation | INT | 18
LROI575 | PROCEDURE | Reden voor revisie |  | 1 | Implant breakage | Implantaatbreuk | implantBreakage | implant_breakage | INT | 18
LROI576 | PROCEDURE | Reden voor revisie |  | 1 | Loosening proximal component | Loslating proximale component | looseningProximalComponent | loosening_proximal_component | INT | 18
LROI577 | PROCEDURE | Reden voor revisie |  | 1 | Loosening distal component | Loslating distale component | looseningDistalComponent | loosening_distal_component | INT | 18
LROI578 | PROCEDURE | Reden voor revisie |  | 1 | Bone resorption around proximal component | Botresorptie rondom proximale component | boneResorptionProximal | bone_resorption_proximal | INT | 18
LROI579 | PROCEDURE | Reden voor revisie |  | 1 | Bone resorption around distal component | Botresorptie rondom distale component | boneResorptionDistal | bone_resorption_distal | INT | 18
LROI580 | PROCEDURE | Reden voor revisie |  | 1 | Status after removal of finger prosthesis | Status na vingerprotheseverwijdering | revisionAfterFingerRemoval | revision_after_finger_removal | INT | 18
LROI581 | PROCEDURE | Reden voor revisie |  | 1 | Other reason for revision | Andere reden voor revisie | otherReasonForRevision | other_revision | INT | 18
LROI582 | PROCEDURE | Reden voor revisie |  | 1 | Other reason for revision, specify | Andere reden voor revisie, specificeer | reasonRevisionOther | other_reason_for_revision_other | TXT |  | 40
LROI583 | PROCEDURE | Type operatie |  | 1 | Type of revision | Type revisie | revisionType | revision | INT | 163
LROI584 | PROCEDURE | Type operatie |  | 1 | Other type of revision, specify | Ander type revisie, specificeer | revisionOther | revision_other | TXT |  | 40
LROI585 | PROCEDURE | Type operatie |  | 1 | Amputation | Amputatie | amputation | amputation | INT | 18
LROI586 | PROCEDURE | Type operatie |  | 1 | Proximal component revised | Proximale component gereviseerd | proximalComponentRevised | proximalComponentRevised | INT | 18
LROI587 | PROCEDURE | Type operatie |  | 1 | Distal component revised | Distale component gereviseerd | distalComponentRevised | distalComponentRevised | INT | 18
LROI588 | PROCEDURE | Type operatie | 1 | 1 | Specialism | Specialisme | specialism | specialism | INT | 313
LROI589 | PROCEDURE | Type operatie | 1 | 1 | Surgeon Code | BIG hoofdoperateur | surgeonCode | surgeon_code | TXT |  | 250 |  |  | 11 cijfers | [5 empty] | Alleen nummer invoer mogelijk, ( het is een TXT veld wegens ZorgTTP )
LROI590 | PROCEDURE | Type operatie | 1 | 1 | Assistant Surgeon Code | BIG assisterend chirurg | assistantSurgeonCode | assistant_surgeon_code | TXT |  | 250 |  |  | 11 cijfers | [5 empty] | Alleen nummer invoer mogelijk, ( het is een TXT veld wegens ZorgTTP )
LROI591 | PROCEDURE | Operatiekenmerken | 1 |  | Approach | Benadering | approach | approach | INT | 301
LROI592 | PROCEDURE | Operatiekenmerken | 1 |  | Approach, specify | Andere benadering, specificeer | approachOther | approach_other | TXT |  | 40
LROI593 | PROCEDURE | Operatiekenmerken | 1 |  | Soft tissue stabilisation | Weke delen stabilisatie | softTissuesStabilisation | soft_tissues_stabilisation | INT | 302
LROI594 | PROCEDURE | Operatiekenmerken | 1 |  | Other soft tissue stabilisation, specify | Andere weke delen stabilisatie, specificeer | softTissuesStabilisationOther | soft_tissues_stabilisation_other | TXT |  | 40
LROI595 | PROCEDURE | Operatiekenmerken |  | 1 | Arthrodesis performed | Artrodese uitgevoerd | arthrodesisPerformed | arthrodesis_preformed | INT | 18
LROI596 | PROCEDURE | Operatiekenmerken | 1 | 1 | Bonegraft used | Botgraft gebruikt | bonegraft | bonegraft | INT | 59
LROI597 | PROCEDURE | Voorgaande operaties | 1 |  | Previous operations | Voorgaande operaties | previousOperations | previous_operations | INT | 18
LROI598 | PROCEDURE | Voorgaande operaties | 1 |  | Ligament Reconstruction | Ligament reconstructie | ligamentReconstruction | ligament_reconstruction | INT | 18
LROI599 | PROCEDURE | Voorgaande operaties | 1 |  | Arthrodesis | Artrodese | arthrodesis | arthrodesis | INT | 18
LROI600 | PROCEDURE | Voorgaande operaties | 1 |  | Interposition arthroplasty | Interpositie plastiek | interpositionArthroplasty | interposition_arthroplasty | INT | 18
LROI601 | PROCEDURE | Voorgaande operaties | 1 |  | Osteosynthesis intra-articular fracture | Osteosynthese intra-articulaire fractuur | osteosynthesisIntraArticularFracture | osteosynthesis_intra_articular_fracture | INT | 18
LROI602 | PROCEDURE | Voorgaande operaties | 1 |  | Placement spacer | Plaatsing spacer | placementSpacer | interposition_spacer | INT | 18
LROI603 | PROCEDURE | Voorgaande operaties | 1 |  | Other Previous Operations | Andere voorgaande operaties | previousOperationsOther | interposition_other | INT | 18
LROI604 | PROCEDURE | Voorgaande operaties | 1 |  | Other previous operations, specify | Andere voorgaande operaties, specificeer | previousOperationsSpecify | previous_operations_specify | TXT |  | 40
LROI605 | PROCEDURE | Cement | 1 | 1 | Fixation | Fixatie | fixation | fixation | INT | 15
LROI606 | PROCEDURE | Cement | 1 | 1 | Proximal component cemented | Proximale component gecementeerd | proximalCemented | proximal | INT | 18
LROI607 | PROCEDURE | Cement | 1 | 1 | Distal component cemented | Distale component gecementeerd | distalCemented | distal | INT | 18
LROI608 | PROCEDURE | Componenten | 1 | 1 | Product number cement 1 | Productnummer cement 1 | productNumberCement | product_number_cement_1 | TXT |  | 40 |  |  | Cement | [5 empty] | Als aanlevering met code hoeven deze velden niet aangeleverd te worden.
LROI609 | PROCEDURE | Componenten | 1 | 1 | Lot number cement 1 | Lot nummer cement 1 | lotNumberCement | lot_number_cement_1 | TXT |  | 40 |  |  | Cement | [5 empty] | Als aanlevering met code hoeven deze velden niet aangeleverd te worden.
LROI610 | PROCEDURE | Componenten | 1 | 1 | Product number cement 2 | Productnummer cement 2 | productNumberCement | product_number_cement_2 | TXT |  | 40 |  |  | Cement | [5 empty] | Als aanlevering met code hoeven deze velden niet aangeleverd te worden.
LROI611 | PROCEDURE | Componenten | 1 | 1 | Lot number cement 2 | Lot nummer cement 2 | lotNumberCement | lot_number_cement_2 | TXT |  | 40 |  |  | Cement | [5 empty] | Als aanlevering met code hoeven deze velden niet aangeleverd te worden.
LROI612 | PROCEDURE | Componenten | 1 | 1 | Product number cement 3 | Productnummer cement 3 | productNumberCement | product_number_cement_3 | TXT |  | 40 |  |  | Cement | [5 empty] | Als aanlevering met code hoeven deze velden niet aangeleverd te worden.
LROI613 | PROCEDURE | Componenten | 1 | 1 | Lot number cement 3 | Lot nummer cement 3 | lotNumberCement | lot_number_cement_3 | TXT |  | 40 |  |  | Cement | [5 empty] | Als aanlevering met code hoeven deze velden niet aangeleverd te worden.
LROI614 | PROCEDURE | Componenten | 1 | 1 | Product number cement 4 | Productnummer cement 4 | productNumberCement | product_number_cement_4 | TXT |  | 40 |  |  | Cement | [5 empty] | Als aanlevering met code hoeven deze velden niet aangeleverd te worden.
LROI615 | PROCEDURE | Componenten | 1 | 1 | Lot number cement 4 | Lot nummer cement 4 | lotNumberCement | lot_number_cement_4 | TXT |  | 40 |  |  | Cement | [5 empty] | Als aanlevering met code hoeven deze velden niet aangeleverd te worden.
LROI616 | PROCEDURE | Componenten | 1 | 1 | Product number | Productnummer | productNumberProximalStemComponent | product_number_proximal_stem_component | TXT |  | 40 |  |  | Proximale steelcomponent | [5 empty] | Als aanlevering met code hoeven deze velden niet aangeleverd te worden.
LROI617 | PROCEDURE | Componenten | 1 | 1 | Lot number | Lot nummer | lotNumberProximalStemComponent | lot_number_proximal_stem_component | TXT |  | 40 |  |  | Proximale steelcomponent | [5 empty] | Als aanlevering met code hoeven deze velden niet aangeleverd te worden.
LROI618 | PROCEDURE | Componenten | 1 | 1 | Product number | Productnummer | productNumberProximalHeadComponent | product_number_proximal_head_component | TXT |  | 40 |  |  | Proximale kopcomponent | [5 empty] | Als aanlevering met code hoeven deze velden niet aangeleverd te worden.
LROI619 | PROCEDURE | Componenten | 1 | 1 | Lot number | Lot nummer | lotNumberProximalHeadComponent | lot_number_proximal_head_component | TXT |  | 40 |  |  | Proximale kopcomponent | [5 empty] | Als aanlevering met code hoeven deze velden niet aangeleverd te worden.
LROI620 | PROCEDURE | Componenten | 1 | 1 | Product number | Productnummer | productNumberDistalStemComponent | product_number_distal_stem_component | TXT |  | 40 |  |  | Distale steelcomponent | [5 empty] | Als aanlevering met code hoeven deze velden niet aangeleverd te worden.
LROI621 | PROCEDURE | Componenten | 1 | 1 | Lot number | Lot nummer | lotNumberDistalStemComponent | lot_number_distal_stem_component | TXT |  | 40 |  |  | Distale steelcomponent | [5 empty] | Als aanlevering met code hoeven deze velden niet aangeleverd te worden.
LROI622 | PROCEDURE | Componenten | 1 | 1 | Product number | Productnummer | productNumberDistalHeadComponent | product_number_distal_head_component | TXT |  | 40 |  |  | Distale kopcomponent | [5 empty] | Als aanlevering met code hoeven deze velden niet aangeleverd te worden.
LROI623 | PROCEDURE | Componenten | 1 | 1 | Lot number | Lot nummer | lotNumberDistalHeadComponent | lot_number_distal_head_component | TXT |  | 40 |  |  | Distale kopcomponent | [5 empty] | Als aanlevering met code hoeven deze velden niet aangeleverd te worden.
LROI624 | PROCEDURE | Componenten | 1 | 1 | Product number / gtin / gs1 | Productnummer | code | code | TXT |  | 200 | [8 empty] | Hier kunnen allerlei codes worden aangeleverd (bijvoorbeeld productnummer, UDI (Unique Device Identifier), artikelnummer, gtin etc.), inclusief volledige en valide barcodes
LROI625 | PROCEDURE | Componenten | 1 | 1 | Lot number | Lot nummer | lotNumber | lotNumber | TXT |  | 40

## Labelset
DICT_ID | LABELSET_ID | VALUES | LABEL EN | LABEL NL | VERSIE TOEGEVOEGD (vanaf v5.1-20220809) | VERSIE VERWIJDERD (vanaf v5.1-20220809)
LROI626 | 1 | 0 | Male | Man
LROI627 | 1 | 1 | Female | Vrouw
LROI628 | 1 | 2 | Undifferentiated | Ongedifferentieerd | v5.1-20220809
LROI629 | 1 | 3 | Unknown | Onbekend | v5.1-20220809
LROI630 | 12 | 0 | Orthopedics | Orthopedie
LROI631 | 12 | 1 | Trauma surgery | Traumachirurgie
LROI632 | 13 | 0 | Total hip prosthesis (THP) | Totale heupprothese
LROI633 | 13 | 1 | Hemi-prosthesis (KHP) | Kophalsprothese
LROI634 | 13 | 2 | Resurfacing prosthesis | Resurfacing prothese
LROI635 | 13 | 99 | Other prosthesis type, specify | Ander type prothese, specificeer
LROI636 | 15 | 0 | Cementless | Ongecementeerd
LROI637 | 15 | 1 | Hybrid | Hybride
LROI638 | 15 | 2 | Cemented | Gecementeerd
LROI639 | 16 | 0 | Cementless | Ongecementeerd
LROI640 | 16 | 1 | Cemented | Gecementeerd
LROI641 | 18 | 0 | No | Nee
LROI642 | 18 | 1 | Yes | Ja
LROI643 | 30 | 0 | Unicondylar knee prosthesis | Unicondylaire knieprothese
LROI644 | 30 | 1 | Total knee prosthesis | Totale knieprothese
LROI645 | 30 | 2 | Patellofemoral knee prosthesis | Patellofemorale knieprothese
LROI646 | 30 | 99 | Other prosthesis type, specify | Ander type prothese, specificeer
LROI647 | 41 | 1 | Medial | Mediaal
LROI648 | 41 | 2 | Lateral | Lateraal
LROI649 | 43 | 0 | Osteoarthritis (OA) | Artrose
LROI650 | 43 | 1 | Dysplasie | Dysplasie
LROI651 | 43 | 2 | Rheumatoid arthritis (RA) | Reumatoïde artritis
LROI652 | 43 | 3 | Fracture (acute) | Fractuur (acuut)
LROI653 | 43 | 4 | Osteonecrosis | Osteonecrose
LROI654 | 43 | 5 | Post-Perthes | Post-Perthes
LROI655 | 43 | 10 | Tumour (primary) | Tumor (primair)
LROI656 | 43 | 11 | Tumour (metastasis) | Tumor (metastase)
LROI657 | 43 | 12 | Late posttraumatic | Laat posttraumatisch
LROI658 | 43 | 13 | Inflammatory Arthritis | Inflammatoire artritis
LROI659 | 43 | 14 | Post-infectious osteoarthritis | Postinfectieuze artrose
LROI660 | 43 | 99 | Other diagnosis, specify | Andere diagnose, specificeer
LROI661 | 44 | 0 | Osteoarthritis (OA) | Artrose
LROI662 | 44 | 1 | Rheumatoid arthritis (RA) | Reumatoïde artritis
LROI663 | 44 | 2 | Fracture (acute) | Fractuur (acuut)
LROI664 | 44 | 3 | Osteonecrosis | Osteonecrose
LROI665 | 44 | 4 | Tumour (primary) | Tumor (primair)
LROI666 | 44 | 5 | Tumour (metastasis) | Tumor (metastase)
LROI667 | 44 | 6 | Late post-traumatic | Laat post-traumatisch
LROI668 | 44 | 7 | Inflammatory Arthritis | Inflammatoire artritis
LROI669 | 44 | 8 | Cuff arthropathy | Cuff artropathie
LROI670 | 44 | 9 | Irreparable cuff rupture | Onherstelbare cuff ruptuur
LROI671 | 44 | 10 | Chronic (sub)dislocation | Chronische (sub)luxatie
LROI672 | 44 | 99 | Other diagnosis, specify | Andere diagnose, specificeer
LROI673 | 45 | 0 | Osteoarthritis (OA) | Artrose
LROI674 | 45 | 1 | Rheumatoid arthritis (RA) | Reumatoïde artritis
LROI675 | 45 | 2 | Fracture (acute) | Fractuur (acuut)
LROI676 | 45 | 3 | Osteonecrosis | Osteonecrose
LROI677 | 45 | 4 | Tumour (primary) | Tumor (primair)
LROI678 | 45 | 5 | Tumour (metastasis) | Tumor (metastase)
LROI679 | 45 | 6 | Late posttraumatic | Laat posttraumatisch
LROI680 | 45 | 7 | Inflammatory arthritis | Inflammatoire artritis
LROI681 | 45 | 8 | Hemophilic arthropathy | Hemofilie artropathie
LROI682 | 45 | 99 | Other diagnosis, specify | Andere diagnose, specificeer
LROI683 | 46 | 0 | Osteoarthritis (OA) | Artrose
LROI684 | 46 | 1 | Late post-traumatic | Laat post-traumatisch
LROI685 | 46 | 2 | Rheumatoid arthritis (RA) | Reumatoïde artritis
LROI686 | 46 | 3 | Osteonecrosis | Osteonecrose
LROI687 | 46 | 6 | Tumour (primary) | Tumor (primair)
LROI688 | 46 | 7 | Tumour (metastasis) | Tumor (metastase)
LROI689 | 46 | 8 | Inflammatory arthritis | Inflammatoire artritis
LROI690 | 46 | 9 | Fracture (acute) | Fractuur (acuut)
LROI691 | 46 | 99 | Other diagnosis, specify | Andere diagnose, specificeer
LROI692 | 47 | 0 | Medial parapatellar | Mediaal parapatellair
LROI693 | 47 | 1 | Lateral parapatellar | Lateraal parapatellair
LROI694 | 47 | 2 | Vastus (mid/sub) | Vastus (mid/sub)
LROI695 | 47 | 99 | Other approach, specify | Andere benadering, specificeer
LROI696 | 48 | 0 | Osteoarthritis (OA) | Artrose
LROI697 | 48 | 1 | Rheumatoid arthritis (RA) | Reumatoïde artritis
LROI698 | 48 | 3 | Osteonecrosis | Osteonecrose
LROI699 | 48 | 4 | Tumour (primary) | Tumor (primair)
LROI700 | 48 | 5 | Tumour (metastasis) | Tumor (metastase)
LROI701 | 48 | 6 | Posttraumatic | Posttraumatisch
LROI702 | 48 | 7 | Inflammatory Arthritis | Inflammatoire artritis
LROI703 | 48 | 99 | Other diagnosis, specify | Andere diagnose, specificeer
LROI704 | 49 | 0 | Medial | Mediaal
LROI705 | 49 | 1 | Lateral | Lateraal
LROI706 | 49 | 2 | Patellofemoral | Patellofemoraal
LROI707 | 49 | 3 | Diffuse | Diffuus
LROI708 | 54 | 0 | Straight lateral | Direct lateraal
LROI709 | 54 | 1 | Posterolateral | Posterolateraal
LROI710 | 54 | 2 | Anterolateral | Anterolateraal
LROI711 | 54 | 3 | Anterior | Anterieur
LROI712 | 54 | 5 | Direct superior | Direct superieur
LROI713 | 54 | 99 | Other approach, specify | Andere benadering, specificeer
LROI714 | 55 | 0 | Partial revision | Partiële revisie
LROI715 | 55 | 1 | Total system revision | Totale revisie
LROI716 | 55 | 3 | Removal of prosthesis (with potential placement spacer) | Girdlestone situatie (met evt. plaatsing spacer)
LROI717 | 55 | 99 | Other revision type, specify | Ander type revisie, specificeer
LROI718 | 57 | 0 | No | Nee
LROI719 | 57 | 1 | Yes | Ja
LROI720 | 59 | 0 | No | Nee
LROI721 | 59 | 1 | Yes, autograft | Ja, autograft
LROI722 | 59 | 2 | Yes, allograft | Ja, allograft
LROI723 | 59 | 3 | Yes, combination of auto- and allograft | Ja, combinatie van auto- en allograft
LROI724 | 60 | 0 | Partial revision | Partiële revisie
LROI725 | 60 | 1 | Total system revision | Totale revisie
LROI726 | 60 | 2 | Removal of prosthesis (with potential placement spacer) | Verwijdering van prothese (met evt. plaatsing spacer)
LROI727 | 60 | 99 | Other revision type, specify | Ander type revisie, specificeer
LROI728 | 61 | 0 | Partial revision | Partiële revisie
LROI729 | 61 | 1 | Total system revision | Totale revisie
LROI730 | 61 | 3 | Removal of prosthesis (with possibly placement spacer) | Verwijdering van prothese (met evt. plaatsing spacer)
LROI731 | 61 | 99 | Other revision type, specify | Ander type revisie, specificeer
LROI732 | 62 | 1 | Added new | Nieuw geplaatst | v5.1-20220809
LROI733 | 62 | 2 | Exchanged | Gewisseld | v5.1-20220809
LROI734 | 62 | 3 | Removed | Verwijderd | v5.1-20220809
LROI735 | 150 | 1 | ASA I Normal healty patient | ASA I Normaal gezonde patiënt
LROI736 | 150 | 2 | ASA II Patient with mild systemic disease | ASA II Patiënt met matige systemische afwijkingen
LROI737 | 150 | 3 | ASA III Patient with severe systemic disease that is limiting but not incapacitating | ASA III Patiënt met ernstige systemische afwijkingen, die beperken maar niet invalideren
LROI738 | 150 | 4 | ASA IV Patient with incapacitating disease that is a constant threat to life | ASA IV Patiënt met zeer ernstige afwijkingen, die chronisch bedreigend zijn voor het leven
LROI739 | 151 | 0 | A Single Hip with OA | A Eén heupgewricht aangedaan met artrose
LROI740 | 151 | 1 | B1 Bilateral Hips with OA | B1 Beide heupgewrichten aangedaan met artrose
LROI741 | 151 | 2 | B2 Previous THR on the contral hip | B2 Contralaterale heupgewricht met een heupprothese
LROI742 | 151 | 3 | C Multiple joints affected with OA or a chronic disease | C Meerdere gewrichten aangedaan door artrose of een chronische ziekte die de kwaliteit van leven beïnvloedt (voornamelijk lopen)
LROI743 | 151 | 8 | Not applicable | Niet van toepassing, geen sprake van artrose
LROI744 | 152 | 0 | A Single Knee with OA | A Eén kniegewricht aangedaan met artrose
LROI745 | 152 | 1 | B1 Bilateral Knee with OA | B1 Beide kniegewrichten aangedaan met artrose
LROI746 | 152 | 2 | B2 Previous TKR contralateral knee | B2 Contralaterale kniegewricht met knieprothese
LROI747 | 152 | 3 | C Multiple joints affected with OA or a chronic disease | C Meerdere gewrichten aangedaan door artrose of een chronische ziekte die de kwaliteit van leven beïnvloedt (voornamelijk lopen)
LROI748 | 152 | 8 | Not applicable | Niet van toepassing, geen sprake van artrose
LROI749 | 154 | 0 | Total shoulder prosthesis | Totale anatomische schouderprothese
LROI750 | 154 | 1 | Reversed prosthesis | Reversed schouderprothese
LROI751 | 154 | 2 | Hemi-prosthesis | Hemischouderprothese
LROI752 | 154 | 99 | Other prosthesis type, specify | Ander type prothese, specificeer | v5.1-20220809
LROI753 | 155 | 0 | Deltopectoral | Deltopectoraal
LROI754 | 155 | 1 | Anterosuperior / superolateral | Anterosuperieur/ superolateraal
LROI755 | 155 | 99 | Other approach, specify | Andere benadering, specificeer
LROI756 | 156 | 0 | CT | CT
LROI757 | 156 | 1 | MRI | MRI
LROI758 | 156 | 2 | Both CT and MRI | Zowel CT als MRI
LROI759 | 156 | 3 | No CT or MRI | Geen CT of MRI
LROI760 | 157 | 0 | Normal stem | Normale steel
LROI761 | 157 | 1 | Short stem | Korte steel
LROI762 | 157 | 2 | Stemless | Geen steel
LROI763 | 157 | 3 | Resurfacing | Resurfacing
LROI764 | 158 | 0 | A Single ankle with OA | A Eén enkelgewricht aangedaan met artrose
LROI765 | 158 | 1 | B1 Bilateral ankles with OA | B1 Beide enkelgewrichten aangedaan met artrose
LROI766 | 158 | 2 | B2 Prev total ankle contralateral | B2 Contralaterale enkelgewricht met een enkelprothese
LROI767 | 158 | 3 | C Mult joints affected OA | C Meerdere gewrichten aangedaan door artrose of een chronische ziekte die de kwaliteit van leven beinvloedt (voornamelijk lopen)
LROI768 | 158 | 8 | Not applicable | Niet van toepassing, geen sprake van artrose
LROI769 | 159 | 0 | A1 Humeral head centered, minor erosion glenoid | A1 Humeruskop gecentreerd, minimale erosie schouderkom
LROI770 | 159 | 1 | A2 Humeral head centered, major erosion glenoid | A2 Humeruskop gecentreerd, forse erosie schouderkom
LROI771 | 159 | 2 | B1 Humeral head subluxed posteriorly | B1 Posterieure subluxatie humeruskop, posterieure gewrichtsruimte smal, subchondriale sclerose en osteofyten
LROI772 | 159 | 3 | B2 Humeral head subluxed posteriorly | B2 Posterieure subluxatie humeruskop, retroversie schouderkom met posterieure erosie
LROI773 | 159 | 4 | B3 Humeral head subluxed posteriorly >70% | B3 Posterieure subluxatie humeruskop (>70%), retroversie schouderkom > 10 graden
LROI774 | 159 | 5 | C Glenoid retroversion > 25 degr | C Retroversie schouderkom >25 graden ongeacht erosie
LROI775 | 159 | 99 | Niet van toepassing, geen sprake van artrose | Niet van toepassing, geen sprake van artrose
LROI776 | 161 | 0 | Total ankle prosthesis | Totale enkelprothese
LROI777 | 161 | 99 | Other prosthesis type, specify | Ander type prothese, specificeer
LROI778 | 162 | 0 | Anterior | Anterieur
LROI779 | 162 | 1 | Lateral | Lateraal
LROI780 | 162 | 99 | Other approach, specify | Andere benadering, specificeer
LROI781 | 163 | 0 | Partial revision | Partiële revisie
LROI782 | 163 | 1 | Total system revision | Totale revisie
LROI783 | 163 | 3 | Removal of prosthesis (with possibly placement spacer) | Verwijdering van prothese (met evt. plaatsing spacer)
LROI784 | 163 | 99 | Other revision type, specify | Ander type revisie, specificeer
LROI785 | 164 | 0 | No | Nee
LROI786 | 164 | 1 | Yes, anatomic | Ja, anatomisch
LROI787 | 164 | 2 | Yes, non-anatomic | Ja, niet-anatomisch
LROI788 | 172 | 0 | Linked | Gelinkt
LROI789 | 172 | 1 | Unlinked | Niet gelinkt
LROI790 | 173 | 3 | Posterior, Triceps-on | Posterieur, Triceps-on
LROI791 | 173 | 4 | Posterior, Triceps-split | Posterieur, Tricepes-split
LROI792 | 173 | 5 | Posterior, Triceps-flap | Posterieur, Triceps-flap
LROI793 | 173 | 6 | Posterior, Osteotomy olecranon | Posterieur, Osteotomie van het olecranon
LROI794 | 173 | 7 | Posterolateral (Kocher) | Posterolateraal (Kocher)
LROI795 | 173 | 8 | Extensor split (Kaplan) | Extensor split (Kaplan)
LROI796 | 173 | 9 | Posterior, Boyd | Posterieur, Boyd
LROI797 | 173 | 99 | Other approach, specify | Andere benadering, specificeer
LROI798 | 174 | 0 | Total elbow prosthesis | Totale elleboogprothese
LROI799 | 174 | 1 | Radiocapitellar prosthesis | Radiocapitellaire prothese
LROI800 | 174 | 2 | Radial head prosthesis | Radiuskopprothese
LROI801 | 174 | 3 | Distal hemi-humeral prosthesis | Distale hemi-humerale prosthese
LROI802 | 174 | 99 | Other prosthesis type, specify | Ander type prothese, specificeer
LROI803 | 200 | 1 | Primary | Primair
LROI804 | 200 | 2 | Revision | Revisie
LROI805 | 202 | 1 | Right | Rechts
LROI806 | 202 | 2 | Left | Links
LROI807 | 301 | 1 | Dorsal | Dorsaal
LROI808 | 301 | 2 | Volar | Volair
LROI809 | 301 | 3 | Lateral | Lateraal
LROI810 | 301 | 99 | Other approach, specify | Andere benadering, specificeer
LROI811 | 302 | 1 | Collateral ligaments | Collaterale ligamenten
LROI812 | 302 | 2 | Transposition intrinsic musculature | Transpositie intrinsieke musculatuur
LROI813 | 302 | 3 | Joint capsule arthroplasty | Kapselplastiek
LROI814 | 302 | 4 | Reinsertion own tendon | Reinsertie/Reving eigen pees
LROI815 | 302 | 5 | Volar plate | Volaire plaat
LROI816 | 302 | 99 | Other stabilisation, specify | Andere stabilisatie, specificeer
LROI817 | 303 | 0 | Osteoarthritis (OA) | Artrose
LROI818 | 303 | 1 | Rheumatoid arthritis (RA) | Reumatoïde artritis
LROI819 | 303 | 3 | Osteonecrosis | Osteonecrose
LROI820 | 303 | 4 | Tumour (primary) | Tumor (primair)
LROI821 | 303 | 5 | Tumor (metastasis) | Tumor (metastase)
LROI822 | 303 | 6 | Posttraumatic | Posttraumatisch
LROI823 | 303 | 7 | Inflammatory arthritis | Inflammatoire artritis
LROI824 | 303 | 99 | Other diagnosis, specify | Andere diagnose, specificeer
LROI825 | 304 | 1 | CMC | CMC
LROI826 | 304 | 2 | MCP | MCP
LROI827 | 304 | 3 | PIP | PIP
LROI828 | 304 | 4 | DIP | DIP
LROI829 | 305 | 1 | 1 | 1
LROI830 | 305 | 2 | 2 | 2
LROI831 | 305 | 3 | 3 | 3
LROI832 | 305 | 4 | 4 | 4
LROI833 | 305 | 5 | 5 | 5
LROI834 | 306 | 1 | total wrist prosthesis | Totale polsprothese
LROI835 | 306 | 2 | Hemi-prosthesis | Hemiprothese
LROI836 | 306 | 3 | Ulna head prosthesis | Ulnakopprothese
LROI837 | 306 | 4 | DRU-prosthesis | DRU-prothese
LROI838 | 306 | 99 | Other prosthesis type, specify | Ander type prothese, specificeer
LROI839 | 307 | 1 | Dorsal | Dorsaal
LROI840 | 307 | 2 | Ulnar | Ulnair
LROI841 | 307 | 3 | Combined (multiple incisions) | Gecombineerd (meerdere incisies)
LROI842 | 307 | 99 | Other approach, specify | Andere benadering, specificeer
LROI843 | 308 | 1 | capsule/ligament reconstruction | Capsule/ligamentreconstructie
LROI844 | 308 | 2 | tendon reconstruction or transposition | Peesreconstructie/peesomlegging
LROI845 | 308 | 99 | Other stabilisation, specify | Andere stabilisatie, specificeer
LROI846 | 310 | 1 | Osteoarthritis ( OA ) | Artrose
LROI847 | 310 | 2 | Rheumatoid arthritis ( RA ) | Reumatoïde artritis
LROI848 | 310 | 3 | Inflammatory | Inflammatoire artritis
LROI849 | 310 | 4 | Osteonecrosis | Osteonecrose
LROI850 | 310 | 5 | Posttraumatic | Posttraumatisch
LROI851 | 310 | 6 | Tumour (primary) | Tumor (primair)
LROI852 | 310 | 7 | Tumor (metastasis) | Tumor (metastase)
LROI853 | 310 | 99 | Other diagnosis, specify | Andere diagnose, specificeer
LROI854 | 311 | 1 | Only removal | Alleen verwijdering
LROI855 | 311 | 2 | With spacer | Plaatsing spacer
LROI856 | 311 | 3 | With interposition arthroplasty | Met interpositie artroplastiek
LROI857 | 313 | 1 | Orthopaedics | Orthopedie
LROI858 | 313 | 2 | Plastic Surgery | Plastische chirurgie
LROI859 | 313 | 3 | Trauma surgery | Traumachirurgie
LROI860 | 314 | 0 | Total shoulder prosthesis | Totale anatomische schouderprothese | v5.2-20221019
LROI861 | 314 | 1 | Reversed prosthesis | Reversed schouderprothese | v5.2-20221019
LROI862 | 314 | 2 | Hemi-prosthesis | Hemischouderprothese | v5.2-20221019